## 资产
序号 | 设备名称 | 型号 | 品牌 | 序列号 | 单价 | 出保时间 | 原值 | 所属科室 | 资产名称 | 资产编号 | 设备分类一级 | 设备分类二级 | 设备分类三级 | 编码 | 等级 | 类别名称 | 是否已注销 | 原值 | 净值 | 累计折旧（摊销） | 开始使用日期 | 已用月份 | 预计使用年限 | 增加方式 | 资金来源 | 数量 | 计量单位
1. | 医用磁共振成像系统 | 飞利浦781-296 | 飞利浦 | 54625464 | 10850000 | 20190829止 | 10850000 | 核磁共振 | 781-296医用磁共振成像系统 | LSRM002020900002 | 医用成像器械 | 磁共振成像设备(MRI) | 常导型磁共振成像系统 | 060802 | 3 | 医用磁共振设备 | 否 | 10850000 | 108500 | 10741500 | 20121025 | 74 | 6 | 直接购入 | 其他资金 | 1 | 台
2. | CT机 | SOMATOM huanyue | 西门子 | 19045 | 3580000 | 20190604 | 3580000 | 放射科 | 进口CT机 | LSRM000000003 | 医用成像器械 | X射线计算机体层摄影设备（CT） | X射线计算机体层摄影设备(CT) | 060201 | 3 | 医用X线设备 | 否 | 3580000 |  | 3580000 | 20061006 | 146 | 6 | 直接购入 | 其他资金 | 1 | 台
3. | 超声诊断仪 | Voluson E10 | GE | E70508 | 3480000 | 20200914止
4. | 数字X射线摄影系统 | ZUD-L40D | 岛津 | 61Z587 | 2760000 |  | 2760000 | 放射科 | 数字X射线摄影系统 | LSRM002021000004 | 医用成像器械 | 诊断X射线机 | 摄影X射线机 | 060107 | 2 | 医用X线设备 | 否 | 2760000 | 672750 | 2087250 | 20140525 | 55 | 6 | 直接购入 | 其他资金 | 1 | 台
5. | 彩超 | HA 710 二郎神 | 日立 | KE12975105 | 2650000 | 20210731止 | 2650000 | 功能科 | HIVIS10N彩超 | LSRM002020300002 | 医用成像器械 | 超声影像诊断设备 | 超声回波多普勒成像设备 | 060602 | 3 | 医用超声仪器 | 否 | 2650000 | 26500 | 2623500 | 20120525 | 79 | 6 | 直接购入 | 其他资金 | 1 | 台
6. | 超声诊断仪 | Voluson E8 | GE | D23327 | 2598000 |  | 2598000 | 功能科 | E8四维彩超 | LSRM002020300006 | 医用成像器械 | 超声影像诊断设备 | 超声回波多普勒成像设备 | 060702 | 3 | 医用超声仪器 | 否 | 2598000 | 1061932.5 | 1536067.5 | 20150525 | 43 | 6 | 直接购入 | 其他资金 | 1 | 台
7. | 电子胃肠镜 | CV-290 | 奥林巴斯 | 7612941 | 2480000 |  | 2480000 | 肾病综合内科 | CV-290电子胃肠镜 | LSRM002020200018 | 医用成像器械 | 医用内窥镜 | 光学内窥镜 | 061401 | 3 | 光学仪器及窥镜 | 否 | 2480000 | 1627500 | 852500 | 20161125 | 25 | 6 | 直接购入 | 其他资金 | 1 | 台
8. | DR | Essenta Compact | 飞利浦 | 11000056 | 2020000 | 20190620 | 2020000 | 放射科 | 真接数字成像系统（DR） | LSRM000001857 | 医用成像器械 | 诊断X射线机 | 移动式C形臂X射线机 | 060106 | 3 | 医用X线设备 | 否 | 2020000 |  | 2020000 | 20111213 | 84 | 6 | 直接购入 | 其他资金 | 1 | 台
9. | 全自动生化分析仪 | 7600-020 | 日立 | 778-7022 | 1938000 |  | 1938000 | 检验科 | 全自动生化分析仪 | LSRM002021300001 | 临床检验器械 | 生化分析设备 | 生化分析仪器 | 220201 | 2 | 临床检验分析仪器 | 否 | 1938000 | 19380 | 1918620 | 20120131 | 83 | 5 | 直接购入 | 其他资金 | 1 | 台
10. | 超声诊断仪 | HD11 XE | 飞利浦 | US00976425 | 1449000 | 2020-10-16
11. | 超声诊断仪 | HPIIXE | 飞利浦 | US31270142 | 1449000 | 2019-08-31 | 1449000 | 体检科 | HPIIXE彩超 | LSRM002020300004 | 医用成像器械 | 超声影像诊断设备 | 超声回波多普勒成像设备 | 060602 | 3 | 医用超声仪器 | 否 | 1449000 | 14490 | 1434510 | 20120925 | 75 | 6 | 直接购入 | 其他资金 | 1 | 台
12. | 超声诊断仪 | M2540A | 飞利浦 | CH40070092 | 1400000 | 2019-08-31 | 1400000 | 功能科 | 全数字化彩色B超 | LSRM000000104 | 医用成像器械 | 超声影像诊断设备 | 超声回波多普勒成像设备 | 060602 | 3 | 医用超声仪器 | 否 | 1400000 |  | 1400000 | 20091106 | 109 | 6 | 直接购入 | 其他资金 | 1 | 台
13. | 内窥镜摄像系统 | TC200 | 卡尔史托斯 |  | 1350000 | 20191113
14. | 移动式C臂影像系统 | X-RAY GRID | 岛津 | 00934B07C024 | 1271000 | 20200703 | 1271000 | 手术室/骨科 | OPESCOPEACTE-移动式C臂影像系统 | LSRM002021000007 | 医用成像器械 | 诊断X射线机 | 移动式C形臂X射线机 | 060106 | 3 | 医用X线设备 | 否 | 1271000 | 1218571.25 | 52428.75 | 20180925 | 3 | 6 | 直接购入 | 其他资金 | 1 | 台
15. | 钬激光治疗机 | ACU-H2H | 爱科凯能 | H060674 | 850000 |  | 850000 | 泌尿五官科 | CAU-H2H钬激光治疗机 | LSRM002020400001 | 有源手术器械 | 激光手术设备及附件 | 激光手术设备 | 010201 | 3 | 激光仪器设备 | 否 | 850000 | 499375 | 350625 | 20161125 | 25 | 5 | 直接购入 | 其他资金 | 1 | 台
16. | 超声高频外科集成系统主机 | GEN11 | 强生 | 1111442123 | 680000 |  | 680000 | 普外科/肝胆外科/妇产科/手术室 | GEN11超声刀 | LSRM002021500019 | 有源手术器械 | 超声手术设备及附件 | 超声手术设备 | 010101 | 3 | 手术急救设备 | 否 | 680000 | 197540 | 482460 | 20150525 | 43 | 5 | 直接购入 | 其他资金 | 1 | 台
17. | 内窥镜摄像系统 | 20223020-1 | 史托斯 | 20223011U1 | 598000 |  | 598000 | 手术室 | 腹腔镜系统 | LSRM000001274 | 医用成像器械 | 医用内窥镜 | 光学内窥镜 | 061301 | 3 | 光学仪器及窥镜 | 否 | 598000 |  | 598000 | 20101215 | 96 | 6 | 直接购入 | 其他资金 | 1 | 台
18. | 内窥镜系统 | EPX-2200 | 富士 | 3V382B808 | 550000 |  | 550000 | 消化呼吸科 | 支气管镜鼻咽喉镜 | LSRM000001480 | 医用成像器械 | 医用内窥镜 | 光学内窥镜 | 061301 | 2 | 光学仪器及窥镜 | 否 | 550000 |  | 550000 | 20110112 | 95 | 6 | 直接购入 | 其他资金 | 1 | 台
19. | 电凝电切装置 | VIO 300S | 爱尔博 | 11431008 | 489800 | 20190509 | 489800 | 肿瘤消化肾病科 | VI0300S+APC2电凝电切装置 | LSRM002020500006 | 有源手术器械 | 高频、射频有源手术设备及附件 | 高频手术设备 | 010301 | 3 | 医用高频仪器设备 | 否 | 489800 | 449391.5 | 40408.5 | 20180725 | 5 | 5 | 直接购入 | 其他资金 | 1 | 台
20. | 电子结肠镜 | CF TYPE H260AL/I | 奥林巴斯 |  | 485000 | 20190903
21. | 呼吸机 | FABIANHFO | 菲萍 | AH-01767 | 484000 | 20200517 | 484000 | 新生儿科 | FABIANHFO瑞士新生婴幼儿呼吸机 | LSRM002021500036 | 呼吸、麻醉和急救器械 | 呼吸设备 | 治疗呼吸机（生命支持） | 080101 | 3 | 手术急救设备 | 否 | 484000 | 436084 | 47916 | 20180625 | 6 | 5 | 直接购入 | 其他资金 | 1 | 台
22. | 电子内窥镜 | EPX-2500 | 富士 | 4V564A653 | 470000 |  | 470000 | 重症医学科 | 电子支气管镜EB530T | LSRM002020100060 | 医用成像器械 | 医用内窥镜 | 光学内窥镜 | 061301 | 2 | 医用电子仪器 | 否 | 470000 | 51230 | 418770 | 20140625 | 54 | 5 | 直接购入 | 其他资金 | 1 | 台
23. | 腔内气压弹道碎石机 | ELE | 好克 | N5730 | 430000 |  | 430000 | 手术室 | 气压弹道碎石机 | LSRM000000309 | 有源手术器械 | 内窥镜下用有源手术设备及器械 | 内窥镜有源手术设备 | 010902 | 3 | 物理治疗及体疗设备 | 否 | 430000 |  | 430000 | 20051007 | 162 | 5 | 直接购入 | 其他资金 | 1 | 台
24. | 全自动清洗消毒器 | XHQZD | 新华 | 2021800017 | 425600 |  | 425600 | 供应室 | 全自动清洗消毒器 | LSRM002021800017 | 医疗器械消毒灭菌器械 | 清洗消毒设备 | 清洗消毒器 | 110501 | 2 | 消毒设备 | 否 | 425600 | 4256 | 421344 | 20120825 | 76 | 6 | 直接购入 | 其他资金 | 1 | 台
25. | 电子胃镜 | GIF TYPE Q260J | 奥林巴斯 |  | 410000 | 20190903
26. | 高压氧舱 | YYC22S-6 | 新颖 | Y04040 | 358000 |  | 358000 | 神经内外科 | 高压氧舱 | LSRM000000266 | 物理治疗器械 | 其他物理治疗设备 | 高压氧治疗设备 | 090801 | 3 | 高压氧舱 | 否 | 358000 |  | 358000 | 20061007 | 146 | 6 | 直接购入 | 其他资金 | 1 | 台
27. | 麻醉机 | Fabius Tiro | 德尔格 | ASCK-0454 | 350000 |  | 350000 | 手术室 | 德国德尔格麻醉机 | LSRM002021500005 | 呼吸、麻醉和急救器械 | 麻醉器械 | 麻醉机 | 080201 | 3 | 手术急救设备 | 否 | 350000 | 3500 | 346500 | 20120825 | 76 | 5 | 直接购入 | 其他资金 | 1 | 台
28. | 麻醉机 | Fabius Tiro | 德尔格 | ASCB-0122 | 350000 |  | 350000 | 手术室 | 德国德尔格麻醉机 | LSRM002021500006 | 呼吸、麻醉和急救器械 | 麻醉器械 | 麻醉机 | 080201 | 3 | 手术急救设备 | 否 | 350000 | 3500 | 346500 | 20120825 | 76 | 5 | 直接购入 | 其他资金 | 1 | 台
29. | 呼吸机 | Savina | 德尔格 | ASEA-0015 | 350000
30. | 呼吸机 | Servo-s | 迈柯唯 | 20973 | 340000 |  | 340000 | 儿科 | SERVO-S进口呼吸机 | LSRM002021500001 | 呼吸、麻醉和急救器械 | 呼吸设备 | 治疗呼吸机（生命支持） | 080101 | 3 | 手术急救设备 | 否 | 340000 | 3400 | 336600 | 20120425 | 80 | 5 | 直接购入 | 其他资金 | 1 | 台
31. | 呼吸机 | Servo-i | 迈柯唯 | 100602006299 | 300000
32. | 呼吸机 | Servo-s | 迈柯唯 | 11226 | 300000 |  | 300000 | 重症医学科 | SERVO-S呼吸机 | LSRM002021500022 | 呼吸、麻醉和急救器械 | 呼吸设备 | 治疗呼吸机（生命支持） | 080101 | 3 | 手术急救设备 | 否 | 300000 | 191100 | 108900 | 20170225 | 22 | 5 | 直接购入 | 其他资金 | 1 | 台
33. | 呼吸机 | SERVO-S | 迈柯唯 | 36979 | 300000
34. | 麻醉机 | WATOEX-65 | 迈瑞 | KT-88002118 | 298000
35. | 超声诊断仪 | SONOLINE G20 | 西门子 | JA04185 | 296000 |  | 296000 | 功能科 | 黑白B超 | LSRM000000098 | 医用成像器械 | 超声影像诊断设备 | 超声脉冲回波成像设备 | 060601 | 3 | 医用超声仪器 | 否 | 296000 |  | 296000 | 20080606 | 126 | 6 | 直接购入 | 其他资金 | 1 | 台
36. | 麻醉机 | Fabius Tiro | 德尔格 | ASCK-0465 | 290000 |  | 290000 | 手术室 | 麻醉机 | LSRM000001797 | 呼吸、麻醉和急救器械 | 麻醉器械 | 麻醉机 | 080201 | 3 | 手术急救设备 | 否 | 290000 |  | 290000 | 20111012 | 86 | 5 | 直接购入 | 其他资金 | 1 | 台
37. | 呼吸机 | Servo-s | 迈柯唯 | 18005 | 280000 |  | 280000 | 重症医学科 | MAQUET呼吸机 | LSRM000001493 | 呼吸、麻醉和急救器械 | 呼吸设备 | 治疗呼吸机（生命支持） | 080101 | 3 | 手术急救设备 | 否 | 280000 |  | 280000 | 20110210 | 94 | 5 | 直接购入 | 其他资金 | 1 | 台
38. | 移动式高频医用诊断X射线机 | PX-2000 | 华润 | 2012020 | 272000 |  | 272000 | 放射科 | SMEWPX2000移动式高频医用诊继光机 | LSRM002020500003 | 医用成像器械 | 诊断X射线机 | 移动似C形臂X射线机 | 060106 | 3 | 医用高频仪器设备 | 否 | 272000 | 2720 | 269280 | 20130625 | 66 | 5 | 直接购入 | 其他资金 | 1 | 台
39. | 体外高频热疗机 | HG-2000I | 和佳 | GCD101000 | 270000 |  | 270000 | 神经内外科 | 体外高频热疗机 | LSRM000001492 | 物理治疗器械 | 高频治疗设备 | 射频热疗设备 | 090701 | 3 | 医用高频仪器设备 | 否 | 270000 |  | 270000 | 20110203 | 94 | 5 | 直接购入 | 其他资金 | 1 | 台
40. | 呼吸机 | savina | 德尔格 | ASEC-0152 | 270000 |  | 270000 | 急诊科 | 德尔格呼吸机 | LSRM002021500010 | 呼吸、麻醉和急救器械 | 呼吸设备 | 治疗呼吸机（生命支持） | 080101 | 3 | 手术急救设备 | 否 | 270000 | 2700 | 267300 | 20130525 | 67 | 5 | 直接购入 | 其他资金 | 1 | 台
41. | 脉动真空灭菌器 | MZQ-1.5C | 江汉医疗 | B2K122111 | 262000 |  | 262000 | 供应室 | 脉动真空灭菌器 | LSRM002021800052 | 医疗器械消毒灭菌器械 | 湿热消毒灭菌设备 | 压力蒸汽灭菌器 | 110103 | 2 | 消毒设备 | 否 | 262000 | 49452.5 | 212547.5 | 20140125 | 59 | 6 | 直接购入 | 其他资金 | 1 | 台
42. | 血液透析机 | 4008B | 费森尤斯 | 1V5ATD43 | 260000 |  | 260000 | 重症医学科 | ME4-1500系列血液透析机 | LSRM002021400007 | 输血、透析和体外循环器械 | 血液净化及腹膜透析设备 | 血液透析设备 | 100301 | 3 | 体外循环设备 | 否 | 260000 | 195650 | 64350 | 20170925 | 15 | 5 | 直接购入 | 其他资金 | 1 | 台
43. | 射频控温热凝器 | XJ-08-3 | 西安灭菌消毒设备制造公司 |  | 258000 | 20200725 | 258000 | 手术室 | XJ-08-3射频控温热凝器 | LSRM002020500007 | 有源手术器械 | 高频、射频有源手术设备及附件 | 射频消融设备 | 010302 | 3 | 医用高频仪器设备 | 否 | 258000 | 240972 | 17028 | 20180825 | 4 | 5 | 直接购入 | 其他资金 | 1 | 台
44. | 动脉硬化检测装置 | VS-1000 | 福田 | 19010494 | 255000 |  | 255000 | 体检科 | VS-1000福田动脉硬化检测装置 | LSRM002021300003 | 医用诊察和监护器械 | 生理参数分析测量设备 | 血管硬度测量设备 | 070307 | 2 | 临床检验分析仪器 | 否 | 255000 | 2550 | 252450 | 20120925 | 75 | 5 | 直接购入 | 其他资金 | 1 | 台
45. | 超声诊断仪 | SSA-510A | 东芝 | P4C0843673 | 240000 |  | 240000 | 功能科 | 黑白B超 | LSRM000000100 | 医用成像器械 | 超声影像诊断设备 | 超声脉冲回波成像设备 | 060601 | 3 | 医用超声仪器 | 否 | 240000 |  | 240000 | 20091106 | 109 | 6 | 直接购入 | 其他资金 | 1 | 台
46. | 麻醉机 | WATOEX-55 | 迈瑞 | ES-26000283 | 238000 |  | 238000 | 肿瘤消化肾病科 | WATOEX-55麻醉机 | LSRM002021500043 | 呼吸、麻醉和急救器械 | 麻醉器械 | 麻醉机 | 080201 | 3 | 手术急救设备 | 否 | 238000 | 222292 | 15708 | 20180825 | 4 | 5 | 直接购入 | 其他资金 | 1 | 台
47. | 麻醉机 | WATOEX-55 | 迈瑞 | ES-3C001345 | 238000 | 20200629
48. | 麻醉机 | WATO+EX-55 | 迈瑞 | KU-87001515 | 238000
49. | 麻醉机 | WATO EX-55 | 迈瑞 | ES-3C001344 | 231000 |  | 231000 | 手术室 | 麻醉机 | LSRM000000304 | 呼吸、麻醉和急救器械 | 麻醉器械 | 麻醉机 | 080201 | 3 | 手术急救设备 | 否 | 231000 |  | 231000 | 20061007 | 150 | 5 | 直接购入 | 其他资金 | 1 | 台
50. | 麻醉机 | WATO EX-65 | 迈瑞 |  | 294800 | 20191113
51. | 血液透析机 | 4008B | 费森尤斯 | 0V5ANN65 | 210000 |  | 210000 | 重症医学科 | 血液透析装置 | LSRM000001547 | 输血、透析和体外循环器械 | 血液净化及腹膜透析设备 | 血液透析设备 | 100301 | 3 | 体外循环设备 | 否 | 210000 |  | 210000 | 20110412 | 92 | 5 | 直接购入 | 其他资金 | 1 | 台
52. | 超声骨密度仪 | 2002A | B.M. | 12126 | 206000 |  | 206000 | 体检科 | 2002A超声骨密度仪 | LSRM002020300005 | 医用诊察和监护器械 | 超声测量、分析设备 | 超声人体组织测量设备 | 070702 | 2 | 医用超声仪器 | 否 | 206000 | 2060 | 203940 | 20120925 | 75 | 6 | 直接购入 | 其他资金 | 1 | 台
53. | 内窥镜摄像系统 | TC-200 | 史托斯 | SR785189-P | 200000
54. | 内窥镜摄像系统 | TC300 | 史托斯 | SR784663-P | 200000
55. | 低温等离子体灭菌器 | MD-J.T | 威高 | MD512004 | 190000 |  | 190000 | 供应室 | 威高120L低温等离子体灭菌器 | LSRM002021800064 | 医疗器械消毒灭菌器械 | 化学消毒灭菌设备 | 环氧乙烷灭菌器 | 110305 | 2 | 消毒设备 | 否 | 190000 | 129912.5 | 60087.5 | 20170125 | 23 | 6 | 直接购入 | 其他资金 | 1 | 台
56. | 内镜清洗工作站 | NQG-2000 | 迈尔 | NQG101201 | 180000 |  | 180000 | 肾病综合内科 | 内镜清洗工作站 | LSRM000001276 | 医疗器械消毒灭菌器械 | 清洗消毒设备 | 清洗消毒器 | 110501 | 2 | 光学仪器及窥镜 | 否 | 180000 |  | 180000 | 20101217 | 96 | 6 | 直接购入 | 其他资金 | 1 | 台
57. | 医用内窥镜摄像系统 | SY-SHREK-HD901 | 世音 | SY/CCDCP1709041 | 180000 | 20230517 | 180000 | 手术室/泌尿五官科 | SY-SHREK-HD901医用内窥镜摄像系统 | LSRM002020200026 | 医用成像器械 | 医用内窥镜 | 光学内窥镜 | 061401 | 3 | 光学仪器及窥镜 | 否 | 180000 | 165150 | 14850 | 20180625 | 6 | 6 | 直接购入 | 其他资金 | 1 | 台
58. | 水处理设备 | MEA-1500 | 武汉启诚 | 17080151 | 180000 |  | 180000 | 重症医学科 | 水处理设备 | LSRM000000998 | 输血、透析和体外循环器械 | 血液净化及腹膜透析设备 | 血液透析辅助设备 | 100305 | 2 | 消毒设备 | 否 | 180000 |  | 180000 | 20100811 | 100 | 6 | 直接购入 | 其他资金 | 1 | 台
59. | 新生儿呼吸机 | NV8 | 科曼 | N8180509005A | 159000 | 20200530 | 159000 | 新生儿科 | NV8新生儿呼吸机 | LSRM002021500041 | 呼吸、麻醉和急救器械 | 呼吸设备 | 治疗呼吸机（生命支持） | 080101 | 3 | 手术急救设备 | 否 | 159000 | 148506 | 10494 | 20180825 | 4 | 5 | 直接购入 | 其他资金 | 1 | 台
60. | 新生儿呼吸机 | NV8 | 科曼 | N8180509001A | 159000 | 20200530 | 159000 | 新生儿科 | NV8新生儿呼吸机 | LSRM002021500042 | 呼吸、麻醉和急救器械 | 呼吸设备 | 治疗呼吸机（生命支持） | 080101 | 3 | 手术急救设备 | 否 | 159000 | 148506 | 10494 | 20180825 | 4 | 5 | 直接购入 | 其他资金 | 1 | 台
61. | 高频电刀 | GD350-B | 沪通 | 2019011503 | 151300 |  | 151300 | 手术室 | 高频电刀 | LSRM000000296 | 有源手术器械 | 高频/射频手术设备及附件 | 高频手术设备 | 010301 | 3 | 医用超声仪器 | 否 | 151300 |  | 151300 | 20061007 | 146 | 6 | 直接购入 | 其他资金 | 1 | 台
62. | 呼吸机 | SV300 | 迈瑞 | GB-76003718 | 150000
63. | 生物刺激反馈仪 | MLD B2T | 爱澜德 | B2T-CABI164 | 148000 | 20191009 | 148000 | 神经内外科 | MLD-B2T生物刺激反鐀仪 | LSRM002021700322 | 物理治疗器械 | 其他物理治疗设备 | 生物反馈治疗设备 | 909803 | 2 | 病房护理设备 | 否 | 148000 | 145558 | 2442 | 20181125 | 1 | 5 | 直接购入 | 其他资金 | 1 | 台
64. | 立式灭菌器 | LMQ.J | 山东新华 | 20052429 | 142000 |  | 142000 | 供应室 | 立式灭菌器 | LSRM000000117 | 医疗器械消毒灭菌器械 | 湿热消毒灭菌设备 | 压力蒸汽灭菌器 | 110103 | 2 | 消毒设备 | 否 | 142000 |  | 142000 | 20061006 | 146 | 6 | 直接购入 | 其他资金 | 1 | 台
65. | 血液透析机 | 4008B | 费森尤斯 | 1V5ARN16 | 140000 |  | 140000 | 重症医学科 | 血液透析装置 | LSRM000001546 | 输血、透析和体外循环器械 | 血液净化及腹膜透析设备 | 血液透析设备 | 100301 | 3 | 体外循环设备 | 否 | 140000 |  | 140000 | 20110412 | 92 | 5 | 直接购入 | 其他资金 | 1 | 台
66. | 血液透析机 | 4008B | 费森尤斯 | 1V5ARM90 | 140000 |  | 140000 | 重症医学科 | 费森尤斯文4008B血透机 | LSRM000001561 | 输血、透析和体外循环器械 | 血液净化及腹膜透析设备 | 血液透析设备 | 100301 | 3 | 体外循环设备 | 否 | 140000 |  | 140000 | 20110606 | 90 | 5 | 直接购入 | 其他资金 | 1 | 台
67. | 血液透析机 | 4008S | 费森尤斯 | 9VCARK36 | 140000 |  | 140000 | 重症医学科 | 费森尤斯文4008B血透机 | LSRM000001562 | 输血、透析和体外循环器械 | 血液净化及腹膜透析设备 | 血液透析设备 | 100301 | 3 | 体外循环设备 | 否 | 140000 |  | 140000 | 20110606 | 90 | 5 | 直接购入 | 其他资金 | 1 | 台
68. | 血液透析机 | 4008B | 费森尤斯 | 0V5AQN38 | 140000 |  | 140000 | 重症医学科 | 血液透析滤过装置 | LSRM000001846 | 输血、透析和体外循环器械 | 血液净化及腹膜透析设备 | 血液透析设备 | 100301 | 3 | 体外循环设备 | 否 | 140000 |  | 140000 | 20111214 | 84 | 5 | 直接购入 | 其他资金 | 1 | 台
69. | 血液透析机 | 4008B | 费森尤斯 | 0V5APX96 | 140000 |  | 140000 | 重症医学科 | 血液透析滤过装置 | LSRM000001847 | 输血、透析和体外循环器械 | 血液净化及腹膜透析设备 | 血液透析设备 | 100301 | 3 | 体外循环设备 | 否 | 140000 |  | 140000 | 20111214 | 84 | 5 | 直接购入 | 其他资金 | 1 | 台
70. | 血液透析机 | 4008B | 费森尤斯 | 1V5ARN10 | 140000 |  | 140000 | 重症医学科 | 血液透析滤过装置 | LSRM000001848 | 输血、透析和体外循环器械 | 血液净化及腹膜透析设备 | 血液透析设备 | 100301 | 3 | 体外循环设备 | 否 | 140000 |  | 140000 | 20111214 | 84 | 5 | 直接购入 | 其他资金 | 1 | 台
71. | 血液透析机 | 4008B | 费森尤斯 | 0V5AQN37 | 140000 |  | 140000 | 重症医学科 | 血液透析滤过装置 | LSRM000001849 | 输血、透析和体外循环器械 | 血液净化及腹膜透析设备 | 血液透析设备 | 100301 | 3 | 体外循环设备 | 否 | 140000 |  | 140000 | 20111214 | 84 | 5 | 直接购入 | 其他资金 | 1 | 台
72. | 体外冲击碎石机 | JDPN-VA2 | 交大南洋 | PN5A 01-11-04 | 139800 |  | 139800 | 泌尿五官科 | 体外冲击碎石机 | LSRM000001599 | 有源手术器械 | 冲击波手术设备 | 体外冲击波碎石机 | 010601 | 3 | 物理治疗及体疗设备 | 否 | 139800 |  | 139800 | 20110714 | 89 | 5 | 直接购入 | 其他资金 | 1 | 台
73. | 手术显微镜 | YZ20T9 | 苏州 | 123004691401 | 138000 |  | 138000 | 手术室 | 神经外科手术显微镜 | LSRM000000312 | 医用成像器械 | 光学成像诊断设备 | 手术显微镜（非眼科） | 061204 | 2 | 光学仪器及窥镜 | 否 | 138000 |  | 138000 | 20071007 | 134 | 6 | 直接购入 | 其他资金 | 1 | 台
74. | 脑电图机 | B00T |  | 1101030025 | 130000 | 20201218
75. | 氩气高频电刀 | YHA300 | 玉华 | 10116002 | 125000 |  | 125000 | 肾病综合内科 | 氧气高频电刀 | LSRM000001622 | 有源手术器械 | 高频/射频手术设备及附件 | 高频手术设备 | 010301 | 3 | 医用高频仪器设备 | 否 | 125000 |  | 125000 | 20110810 | 88 | 5 | 直接购入 | 其他资金 | 1 | 台
76. | 病人监护仪 | BeneView T5 | 迈瑞 | CM-98108415 | 120000 |  | 120000 | 手术室 | 病人监护仪 | LSRM000000288 | 医用诊察和监护器械 | 监护设备 | 病人监护设备 | 70401 | 2 | 医用电子仪器 | 否 | 120000 |  | 120000 | 20091207 | 108 | 5 | 直接购入 | 其他资金 | 1 | 台
77. | 手术动力装置 | DK-N-11 | 西山 | DKN11-1131 | 118000 |  | 118000 | 手术室 | DK手术动力装置 | LSRM000001626 | 有源手术器械 | 其他手术设备 | 手术动力系统 | 011004 | 2 | 医用高频仪器设备 | 否 | 118000 |  | 118000 | 20110915 | 87 | 5 | 直接购入 | 其他资金 | 1 | 台
78. | 康复训练器 | THEAR-vital | TRAINER | A003-205-02-15394277 | 115000 |  | 115000 | 神经内外科 | THERA-VITAL德国康复训练器 | LSRM002021700315 | 医用康复器械 | 运动康复训练器械 | 振动训练设备 | 190204 | 2 | 病房护理设备 | 否 | 115000 | 94127.5 | 20872.5 | 20180125 | 11 | 5 | 直接购入 | 其他资金 | 1 | 台
79. | 医用臭氧治疗仪 | JZ-3000A | 陕西金正医疗科技有限公司 |  | 115000 | 20190531 | 115000 | 手术室 | JZ-3000A臭氧治疗仪 | LSRM002021500038 | 物理治疗器械 | 其他物理治疗设备 | 臭氧治疗设备 | 090802 | 2 | 手术急救设备 | 否 | 115000 | 105512.5 | 9487.5 | 20180725 | 5 | 5 | 直接购入 | 其他资金 | 1 | 台
80. | 内窥镜摄像系统 | DVL 480A | 德铭 | 750117312 | 110000 |  | 110000 | 手术室 | 内窥镜摄像系统 | LSRM000001275 | 医用成像器械 | 医用内窥镜 | 光学内窥镜 | 061301 | 3 | 光学仪器及窥镜 | 否 | 110000 |  | 110000 | 20101215 | 96 | 6 | 直接购入 | 其他资金 | 1 | 台
81. | 气腹机系统 | 264305 20 | 史托斯 | NR37573 | 109600
82. | 内热针治疗仪 | 920型 | 深圳市百士康医疗设备有限公司 |  | 108000 | 20200530 | 108000 | 手术室 | 920型内热针治疗仪 | LSRM002021500037 | 中医器械 | 中医治疗设备 | 穴位电刺激设备 | 200201 | 2 | 手术急救设备 | 否 | 108000 | 97308 | 10692 | 20180625 | 6 | 5 | 直接购入 | 其他资金 | 1 | 台
83. | 单级反渗水处理 | KHRO-500AL | 康辉 | B-330AL | 105000 |  | 105000 | 供应室 | 单级反渗水处理 | LSRM002021800020 | 医疗器械消毒灭菌器械 |  |  |  | 2 | 消毒设备 | 否 | 105000 | 1050 | 103950 | 20120825 | 76 | 6 | 直接购入 | 其他资金 | 1 | 台
84. | 进口冷冻离心机 | CR7 | 日立 | 432384 | 102000 |  | 102000 | 血库 | 进口冷冻离心机 | LSRM000000388 | 临床检验器械 | 样本分离设备 | 医用离心机 | 221301 | 1 | 其他 | 否 | 102000 |  | 102000 | 20061008 | 150 | 5 | 直接购入 | 其他资金 | 1 | 台
85. | 冷光源 | xenon nova 300 | 史托斯 | 20134020 | 100000
86. | 利普刀 | F.F.P.F. | ellman | 4944 | 98000 |  | 98000 | 妇产科 | 利普刀 | LSRM000001163 | 有源手术器械 | 高频/射频手术设备及附件 | 高频手术设备 | 010301 | 3 | 医用超声仪器 | 否 | 98000 |  | 98000 | 20101118 | 97 | 6 | 直接购入 | 其他资金 | 1 | 台
87. | 台式眼压计 | 2417-P-2000 | Keeler | 2417/2556 | 98000 |  | 98000 | 泌尿五官科 | 2417-P2000英国台式眼压计 | LSRM002021500015 | 眼科器械 | 眼科测量诊断设备和器具 | 眼压计 | 160417 | 2 | 手术急救设备 | 否 | 98000 | 22001 | 75999 | 20150125 | 47 | 5 | 直接购入 | 其他资金 | 1 | 台
88. | 内窥镜摄像系统 | KS822 | CME | 2019011407 | 90000
89. | 内窥镜摄像系统 | LC1080HD | 神州 | 16AQB006 | 90000
90. | 内窥镜摄像系统 | US522 | 神州 | 2019011501 | 90000 |  | 90000 | 手术室 | US522HD深圳内窥镜摄像系统 | LSRM002020200023 | 医用成像器械 | 医用内窥镜 | 光学内窥镜 | 061401 | 3 | 光学仪器及窥镜 | 否 | 90000 | 73912.5 | 16087.5 | 20171125 | 13 | 6 | 直接购入 | 其他资金 | 1 | 台
91. | 内窥镜二氧化碳送气装置 | UCK | 奥林巴斯 |  | 90000 | 20190509
92. | 医用干燥箱 | XHGZX | 新华 | 2021800019 | 89700 |  | 89700 | 供应室 | 医用干燥箱 | LSRM002021800019 | 医疗器械消毒灭菌器械 |  |  |  | 1 | 消毒设备 | 否 | 89700 | 897 | 88803 | 20120825 | 76 | 6 | 直接购入 | 其他资金 | 1 | 台
93. | 生物显微镜 | BX53F | 奥林巴斯 | 2H22911 | 85000 |  | 85000 | 病理科 | BX53生物显微镜 | LSRM002020200006 | 临床检验器械 | 扫描图像分析系统 | 医用显微镜 | 220701 | 2 | 光学仪器及窥镜 | 否 | 85000 | 7862.5 | 77137.5 | 20130625 | 66 | 6 | 直接购入 | 其他资金 | 1 | 台
94. | 蒸汽发生器 | LDRO.08 | 新华 | 605552 | 82800
95. | 电子阴道镜数字成像系统 | SLC-2000B | 金科威 | 2019011002 | 80000 |  | 80000 | 体检科 | SLC-2000电子阴道镜 | LSRM002020100065 | 妇产科、辅助生殖和避孕器械 | 妇产科诊断器械 | 阴道镜 | 180302 | 2 | 医用电子仪器 | 否 | 80000 | 19280 | 60720 | 20150225 | 46 | 5 | 直接购入 | 其他资金 | 1 | 台
96. | 病人监护仪 | BeneVision N12 | 迈瑞 | F8-8C005324 | 80000
97. | 病人监护仪 | BeneVision N12 | 迈瑞 | F8-8C005323 | 80000
98. | 电子阴道镜 | SLC-2000 | 金科威 | CN42100489 | 80000 |  | 80000 | 妇产科 | 电子阴道镜数字成像系统 | LSRM000001563 | 妇产科、辅助生殖和避孕器械 | 妇产科诊断器械 | 妇科内窥镜 | 180303 | 3 | 光学仪器及窥镜 | 否 | 80000 |  | 80000 | 20110608 | 90 | 6 | 直接购入 | 其他资金 | 1 | 台
99. | 超声经颅多普勒血液分析仪 | JYQTCD-2000 | 鑫锐 | 14106141 | 80000 |  | 80000 | 体检科 | 超声经颅多普勒血液分析仪 | LSRM002021300008 | 医用成像器械 | 超声影像诊断设备 | 超声回波多普勒成像设备 | 060602 | 3 | 临床检验分析仪器 | 否 | 80000 | 16640 | 63360 | 20141225 | 48 | 5 | 直接购入 | 其他资金 | 1 | 台
100. | 超声波清洗槽 | QX2000 | 山东新华 | 1160371 | 71100 |  | 71100 | 供应室 | 超声波清洗槽 | LSRM002021800018 | 医疗器械消毒灭菌器械 | 清洗消毒设备 | 医用清洗器 | 110502 | 1 | 消毒设备 | 否 | 71100 | 711 | 70389 | 20120825 | 76 | 6 | 直接购入 | 其他资金 | 1 | 台
101. | 超声诊断仪 | KX2000B | 凯信 | 1106341 | 70000 |  | 70000 | 泌尿五官科 | B型超声诊断仪 | LSRM000001625 | 医用成像器械 | 超声影像诊断设备 | 超声脉冲回波成像设备 | 060601 | 3 | 医用超声仪器 | 否 | 70000 |  | 70000 | 20110907 | 87 | 6 | 直接购入 | 其他资金 | 1 | 台
102. | 心电监护仪 | PM-9000 | 迈瑞 | W5C023472QR | 69800 |  | 69800 | 手术室 | 心电监护仪 | LSRM000000335 | 医用诊察和监护器械 | 监护设备 | 病人监护设备 | 70401 | 2 | 医用电子仪器 | 否 | 69800 |  | 69800 | 20070107 | 143 | 5 | 直接购入 | 其他资金 | 1 | 台
103. | 智能康复训练系统 | KLW-SKF4 | 康龙威 | KLW-SKF4201810388 | 69000 | 20191009 | 69000 | 神经内外科 | KLW-SKF4智能康复训练系统 | LSRM002021700323 | 医用软件 | 其他 | 康复训练软件 | 210601 | 2 | 病房护理设备 | 否 | 69000 | 67861.5 | 1138.5 | 20181125 | 1 | 5 | 直接购入 | 其他资金 | 1 | 台
104. | 生物阅读器 | 3M290 | 3M | 237936 | 65000 |  | 65000 | 供应室 | 3M290型生物阅读器 | LSRM002021800043 | 临床检验器械 | 其他医用分析仪器 | 生物芯片分析仪器 | 221008 | 2 | 消毒设备 | 否 | 65000 | 1543.75 | 63456.25 | 20130125 | 71 | 6 | 直接购入 | 其他资金 | 1 | 台
105. | 全自动智能蜡疗系统 | JT-QL-8 | 璟田 | JT8-20180415003 | 63000 | 20191128 | 63000 | 神经内外科 | JT-QL-8全自动智能蜡疗系统 | LSRM002021400008 | 物理治疗器械 | 温热（冷）治疗设备/器具 | 热传导治疗设备 | 090201 | 2 | 体外循环设备 | 否 | 63000 | 50526 | 12474 | 20171225 | 12 | 5 | 直接购入 | 其他资金 | 1 | 台
106. | 蒸汽发生器 | ZFQ-T-60 | 新华医疗 | 2021800039 | 60000 |  | 60000 | 供应室 | 2FQ-T-60蒸汽发生器 | LSRM002021800039 | 医疗器械消毒灭菌器械 | 湿热消毒灭菌设备 | 蒸汽消毒器 | 110101 | 2 | 消毒设备 | 否 | 60000 | 600 | 59400 | 20121125 | 73 | 6 | 直接购入 | 其他资金 | 1 | 台
107. | 除颤仪 | M4735A | 飞利浦 | US00584291 | 60000 |  | 60000 | 急诊科 | 除颤仪 | LSRM000001129 | 呼吸、麻醉和急救器械 | 急救设备 | 体外除颤设备 | 080301 | 3 | 医用电子仪器 | 否 | 60000 |  | 60000 | 20101018 | 98 | 5 | 直接购入 | 其他资金 | 1 | 台
108. | 听力计 | Xeta | Madsen | 336784 | 60000
109. | 便携式耳声发射测试仪 | OTREAD | 丹麦国际听力 | SN-0949142 | 60000 |  | 60000 | 泌尿五官科 | OTOREAD丹麦便携式耳声发射测试仪 | LSRM002021700279 | 医用诊察和监护器械 | 电声学测量、分析设备 | 耳声发射仪 | 070503 | 2 | 病房护理设备 | 否 | 60000 | 41190 | 18810 | 20170525 | 19 | 5 | 直接购入 | 其他资金 | 1 | 台
110. | 除颤监护仪 | 861266 | 飞利浦 | US00584290 | 60000 |  | 60000 | 重症医学科 | 除颤仪 | LSRM000001130 | 呼吸、麻醉和急救器械 | 急救设备 | 体外除颤设备 | 080301 | 3 | 医用电子仪器 | 否 | 60000 |  | 60000 | 20101005 | 98 | 5 | 直接购入 | 其他资金 | 1 | 台
111. | 排痰机 | G5 | General+Physiotherapy | 01TS01495 | 60000 |  | 60000 | 重症医学科 | 排痰机 | LSRM000001131 | 物理治疗器械 | 力疗设备/器具 | 负压（振动）治疗设备 | 090401 | 3 | 医用电子仪器 | 否 | 60000 |  | 60000 | 20101006 | 98 | 5 | 直接购入 | 其他资金 | 1 | 台
112. | 高频电刀 | GD350-B | 沪通 | B3440 | 59500 |  | 59500 | 手术室 | 高频电刀 | LSRM000001812 | 有源手术器械 | 高频/射频手术设备及附件 | 高频手术设备 | 010301 | 3 | 医用高频仪器设备 | 否 | 59500 |  | 59500 | 20111012 | 86 | 5 | 直接购入 | 其他资金 | 1 | 台
113. | 高频电刀 | EXCELL 350 | alsa | 8731 | 59500
114. | 眼科AB超 | STRONG-6000AB | 思创 | 6000AB-1006-0086 | 58000 |  | 58000 | 泌尿五官科 | 眼科AB超 | LSRM000001132 | 眼科器械 | 眼科测量诊断设备和器具 | 眼科超声诊断设备 | 160403 | 3 | 医用超声仪器 | 否 | 58000 |  | 58000 | 20101004 | 98 | 6 | 直接购入 | 其他资金 | 1 | 台
115. | 婴幼儿氧舱 | YLCO.5/1.2 | 武汉船舶 | 11005-1.2 | 57000 |  | 57000 | 神经内外科 | 婴幼儿氧舱 | LSRM000001616 | 物理治疗器械 | 其他物理治疗设备 | 高压氧治疗设备 | 090801 | 3 | 病房护理设备 | 否 | 57000 |  | 57000 | 20110818 | 88 | 5 | 直接购入 | 其他资金 | 1 | 台
116. | 光子治疗仪 | Carnation-11 | 普门 | L03A18502966 | 56000 | 20191009 | 56000 | 神经内外科 | CARNATION-11光子治疗仪 | LSRM002020400003 | 物理治疗器械 | 光治疗设备 | 激光治疗设备 | 900301 | 3 | 激光仪器设备 | 否 | 56000 | 55076 | 924 | 20181125 | 1 | 5 | 直接购入 | 其他资金 | 1 | 台
117. | 脑功能障碍治疗仪 | YS7004 | 思雅 | 700417112309 | 56000 | 20191128 | 56000 | 神经内外科 | SS7004脑功能障碍治疗仪 | LSRM002020100099 | 物理治疗器械 | 电疗设备/器具 | 低中频治疗设备 | 090103 | 2 | 医用电子仪器 | 否 | 56000 | 44912 | 11088 | 20171225 | 12 | 5 | 直接购入 | 其他资金 | 1 | 台
118. | 无创呼吸机 | ST-30C | 斯百瑞 | 01F100025 | 56000 |  | 56000 | 消化呼吸科 | ST-30C斯百瑞无创呼吸机 | LSRM002021500027 | 呼吸、麻醉和急救器械 | 呼吸设备 | 家用呼吸支持设备（非生命支持） | 080105 | 2 | 手术急救设备 | 否 | 56000 | 38444 | 17556 | 20170525 | 19 | 5 | 直接购入 | 其他资金 | 1 | 台
119. | 病人监护仪 | PM-9000E | 迈瑞 | BX-06132819 | 55300 |  | 55300 | 重症医学科 | 病人监护仪（有创后模块） | LSRM000001272 | 医用诊察和监护器械 | 监护设备 | 病人监护设备 | 70401 | 3 | 医用电子仪器 | 否 | 55300 |  | 55300 | 20101216 | 96 | 5 | 直接购入 | 其他资金 | 1 | 台
120. | 病人监护仪 | PM-9000E | 迈瑞 | BX-08134471 | 55300 |  | 55300 | 重症医学科 | 病人监护仪（有创后模块） | LSRM000001273 | 医用诊察和监护器械 | 监护设备 | 病人监护设备 | 70401 | 3 | 医用电子仪器 | 否 | 55300 |  | 55300 | 20101216 | 96 | 5 | 直接购入 | 其他资金 | 1 | 台
121. | 医院级电动吸乳器 | CH-6341 | Medela | 1351883 | 55000 |  | 55000 | 产科 | Medela医院级电动吸乳器 | LSRM002021700035 | 无源手术器械 | 手术器械-冲洗器 | 冲吸器 | 021401 | 1 | 病房护理设备 | 否 | 55000 | 550 | 54450 | 20130225 | 70 | 5 | 直接购入 | 其他资金 | 1 | 台
122. | 蒸汽发生器 | ZFQ-T | 新华医疗 | 2021800015 | 54000 |  | 54000 | 供应室 | ZFQ-T蒸汽发生器 | LSRM002021800015 | 医疗器械消毒灭菌器械 | 湿热消毒灭菌设备 | 蒸汽消毒器 | 110101 | 2 | 消毒设备 | 否 | 54000 | 540 | 53460 | 20120625 | 78 | 6 | 直接购入 | 其他资金 | 1 | 台
123. | 无创呼吸机 | ST-30C | 斯百瑞 | 01E080045 | 54000 | 20190111 | 54000 | 消化呼吸科 | ST-30C无创呼吸机 | LSRM002021500034 | 呼吸、麻醉和急救器械 | 呼吸设备 | 家用呼吸支持设备（非生命支持） | 080105 | 2 | 手术急救设备 | 否 | 54000 | 45981 | 8019 | 20180325 | 9 | 5 | 直接购入 | 其他资金 | 1 | 台
124. | 无创呼吸机 | ST-30C | 斯百瑞 | 01F100008 | 54000 | 20190111 | 54000 | 消化呼吸科 | ST-30C无创呼吸机 | LSRM002021500035 | 呼吸、麻醉和急救器械 | 呼吸设备 | 家用呼吸支持设备（非生命支持） | 080105 | 2 | 手术急救设备 | 否 | 54000 | 45981 | 8019 | 20180325 | 9 | 5 | 直接购入 | 其他资金 | 1 | 台
125. | 心电监护仪 | VM6 | 飞利浦 | US94343096 | 52000 |  | 52000 | 儿科 | 胎儿心电监护仪 | LSRM000001611 | 妇产科、辅助生殖和避孕器械 | 妇产科测量、监护设备 | 超声多普勒胎儿监护设备 | 180201 | 2 | 医用电子仪器 | 否 | 52000 |  | 52000 | 20110704 | 89 | 5 | 直接购入 | 其他资金 | 1 | 台
126. | 小儿CPAP持续气道正压通气系统 | PN-2000 | 鸽子 | 120301035 | 50000 |  | 50000 | 儿科 | 小儿CPAP持续气道正压通气系统 | LSRM002021700024 | 呼吸、麻醉和急救器械 | 呼吸设备 | 家用呼吸支持设备（非生命支持） | 080105 | 2 | 病房护理设备 | 否 | 50000 | 500 | 49500 | 20120425 | 80 | 5 | 直接购入 | 其他资金 | 1 | 台
127. | 简易呼吸机 | Servo-s | 西门子 | 6854028 | 50000
128. | 小儿CPAP | PN-2000 | 鸽子 | 13021003s | 48000 |  | 48000 | 儿科第二病室 | 小儿CPAP | LSRM002020100041 | 呼吸、麻醉和急救器械 | 呼吸设备 | 家用呼吸支持设备（非生命支持） | 080105 | 2 | 医用电子仪器 | 否 | 48000 | 480 | 47520 | 20130425 | 68 | 5 | 直接购入 | 其他资金 | 1 | 台
129. | 呼吸机 | PN-2006 | 鸽子 | 68540210 | 48000
130. | 牙科治疗机 | AM9090 | Victor | 0744096-00 | 48000 |  | 48000 | 泌尿五官科 | 牙科治疗AM9090 | LSRM000001523 | 口腔科器械 | 口腔治疗设备 | 牙科治疗机 | 170301 | 2 | 口腔设备 | 否 | 48000 |  | 48000 | 20110309 | 93 | 6 | 直接购入 | 其他资金 | 1 | 台
131. | 除颤仪 | M3535A | 飞利浦 | A-453564425901-2 | 48000 |  | 48000 | 神经内外科 | 飞利浦除颤仪 | LSRM002020100080 | 呼吸、麻醉和急救器械 | 急救设备 | 体外除颤设备 | 080301 | 3 | 医用电子仪器 | 否 | 48000 | 21864 | 26136 | 20160325 | 33 | 5 | 直接购入 | 其他资金 | 1 | 台
132. | 多参数监护仪 | STAR5000B | 科曼 | B5101117002U | 46000 |  | 46000 | 产科 | 母亲/胎儿/病人多参数监护仪 | LSRM000001240 | 妇产科、辅助生殖和避孕器械 | 妇产科测量、监护设备 | 超声多普勒胎儿监护设备 | 180201 | 2 | 医用电子仪器 | 否 | 46000 |  | 46000 | 20101214 | 96 | 5 | 直接购入 | 其他资金 | 1 | 台
133. | 心电监护仪 | PM-9000 | 迈瑞 | BX-85108522 | 46000
134. | 心电图机 | ECG-2360 | 日本光电 | 231 | 46000 | 20190307 | 46000 | 肾病综合内科 | ECG-2360心电图机 | LSRM002020100102 | 医用诊察和监护器械 | 生理参数分析测量设备 | 心电测量、分析设备 | 070301 | 2 | 医用电子仪器 | 否 | 46000 | 39169 | 6831 | 20180325 | 9 | 5 | 直接购入 | 其他资金 | 1 | 台
135. | 心电图机 | ECG-1350P | 日本光电 | 8589 | 45000 |  | 45000 | 感染内科 | ECG-1350P心电图机 | LSRM002020100082 | 医用诊察和监护器械 | 生理参数分析测量设备 | 心电测量、分析设备 | 070301 | 2 | 医用电子仪器 | 否 | 45000 | 26437.5 | 18562.5 | 20161125 | 25 | 5 | 直接购入 | 其他资金 | 1 | 台
136. | 心电图机 | ECG-1350P | 日本光电 | 10155 | 45000 |  | 45000 | 神经内外科 | ECG-1350P心电图机 | LSRM002020100078 | 医用诊察和监护器械 | 生理参数分析测量设备 | 心电测量、分析设备 | 070301 | 2 | 医用电子仪器 | 否 | 45000 | 20497.5 | 24502.5 | 20160325 | 33 | 5 | 直接购入 | 其他资金 | 1 | 台
137. | 产后治疗仪 | EC-2 | 中星 | ZX-161066 | 45000 |  | 45000 | 神经内外科 | EC-2产后治疗仪 | LSRM002020600010 | 物理治疗器械 | 电疗设备/器具 | 低中频治疗设备 | 090103 | 2 | 物理治疗及体疗设备 | 否 | 45000 | 26437.5 | 18562.5 | 20161125 | 25 | 5 | 直接购入 | 其他资金 | 1 | 台
138. | 产后治疗仪 | EC-2 | 中星 | ZX-130220 | 45000 |  | 45000 | 神经内外科 | EC-2产后治疗仪 | LSRM002021700300 | 妇产科、辅助生殖和避孕器械 | 妇产科治疗器械 | 妇产科物理治疗器械 | 180401 | 2 | 病房护理设备 | 否 | 45000 | 31635 | 13365 | 20170625 | 18 | 5 | 直接购入 | 其他资金 | 1 | 台
139. | 产后治疗仪 | EC-2 | 中星 | ZX-09200 | 45000 |  | 45000 | 神经内外科 | EC-2产后治疗仪 | LSRM002021700301 | 妇产科、辅助生殖和避孕器械 | 妇产科治疗器械 | 妇产科物理治疗器械 | 180401 | 2 | 病房护理设备 | 否 | 45000 | 31635 | 13365 | 20170625 | 18 | 5 | 直接购入 | 其他资金 | 1 | 台
140. | 磁振热治疗仪 | 301-H4 | 君德 | 4103-A01-160509003 | 45000 |  | 45000 | 神经内外科 | 301-H4磁振热治疗仪 | LSRM002020600009 | 物理治疗器械 | 温热（冷）治疗设备/器具 | 热辐射治疗设备 | 090202 | 2 | 物理治疗及体疗设备 | 否 | 45000 | 26437.5 | 18562.5 | 20161125 | 25 | 5 | 直接购入 | 其他资金 | 1 | 台
141. | 心电监护仪 | UT4000C | 金科威 | 05064C6E-159 | 45000
142. | 心电图机 | ECG-1350P | 光电 | 8224 | 45000 |  | 45000 | 消化呼吸科 | ＥＣＧ-1305Ｐ心电图机 | LSRM002020100081 | 医用诊察和监护器械 | 生理参数分析测量设备 | 心电测量、分析设备 | 070301 | 2 | 医用电子仪器 | 否 | 45000 | 24210 | 20790 | 20160825 | 28 | 5 | 直接购入 | 其他资金 | 1 | 台
143. | 远红外线治疗仪 | KP-B220 | 郎腾 | 220000378 | 45000 | 20190910 | 45000 | 肿瘤消化肾病科 | KR-B220内瘘治疗仪 | LSRM002020500008 | 物理治疗器械 | 温热（冷）治疗设备/器具 | 热辐射治疗设备 | 090202 | 2 | 医用高频仪器设备 | 否 | 45000 | 42030 | 2970 | 20180825 | 4 | 5 | 直接购入 | 其他资金 | 1 | 台
144. | 远红外线治疗仪 | KP-B220 | 郎腾 | 220000365 | 45000 | 20190621 | 45000 | 肿瘤消化肾病科 | KP-B220内瘘治疗仪 | LSRM002021700321 | 物理治疗器械 | 温热（冷）治疗设备/器具 | 热辐射治疗设备 | 090202 | 2 | 病房护理设备 | 否 | 45000 | 43515 | 1485 | 20181025 | 2 | 5 | 直接购入 | 其他资金 | 1 | 台
145. | 病人监护仪 | PM-9000E | 迈瑞 | BX-08134472 | 45000 |  | 45000 | 重症医学科 | 病人监护仪 | LSRM000001255 | 医用诊察和监护器械 | 监护设备 | 病人监护设备 | 70401 | 2 | 医用电子仪器 | 否 | 45000 |  | 45000 | 20101213 | 96 | 5 | 直接购入 | 其他资金 | 1 | 台
146. | 心电图机 | ECG-1350P | 日本光电 | 2447 | 45000 |  | 45000 | 急诊科 | 日本ECG-1350P心电图机 | LSRM002020100098 | 医用诊察和监护器械 | 生理参数分析测量设备 | 心电测量、分析设备 | 070301 | 2 | 医用电子仪器 | 否 | 45000 | 35347.5 | 9652.5 | 20171125 | 13 | 5 | 直接购入 | 其他资金 | 1 | 台
147. | 心电图机 | ECG-1305P | 日本光电 | 8659 | 45000 |  | 45000 | 心内分泌科 | ECG-1350P日本光电12道全自动心电图机 | LSRM002020100021 | 医用诊察和监护器械 | 生理参数分析测量设备 | 心电测量、分析设备 | 070301 | 2 | 医用电子仪器 | 否 | 45000 | 450 | 44550 | 20120525 | 79 | 5 | 直接购入 | 其他资金 | 1 | 台
148. | 心电图机 | ECG-1350P | 日本光电 | 2445 | 45000
149. | 病人监护仪 | UT6000A | 金科威 | CN12801734 | 45000 |  | 45000 | 新生儿科 | TU6000A病人监护仪 | LSRM002020100012 | 医用诊察和监护器械 | 监护设备 | 病人监护设备 | 70401 | 2 | 医用电子仪器 | 否 | 45000 | 450 | 44550 | 20120425 | 80 | 5 | 直接购入 | 其他资金 | 1 | 台
150. | 病人监护仪 | UT6000A | 金科威 | CN12801741 | 45000 |  | 45000 | 新生儿科 | TU6000A病人监护仪 | LSRM002020100013 | 医用诊察和监护器械 | 监护设备 | 病人监护设备 | 70401 | 2 | 医用电子仪器 | 否 | 45000 | 450 | 44550 | 20120425 | 80 | 5 | 直接购入 | 其他资金 | 1 | 台
151. | 心电监护仪 | UT6000A | 金科威 | CN12806634 | 45000
152. | 病人监护仪 | PM-9000E | 迈瑞 | BX-05131664 | 45000 |  | 45000 | 重症医学科 | 病人监护仪 | LSRM000001256 | 医用诊察和监护器械 | 监护设备 | 病人监护设备 | 70401 | 2 | 医用电子仪器 | 否 | 45000 |  | 45000 | 20101213 | 96 | 5 | 直接购入 | 其他资金 | 1 | 台
153. | 病人监护仪 | PM-9000E | 迈瑞 | BX-08134493 | 45000 |  | 45000 | 重症医学科 | 病人监护仪 | LSRM000001257 | 医用诊察和监护器械 | 监护设备 | 病人监护设备 | 70401 | 2 | 医用电子仪器 | 否 | 45000 |  | 45000 | 20101213 | 96 | 5 | 直接购入 | 其他资金 | 1 | 台
154. | 病人监护仪 | PM-9000E | 迈瑞 | BX-08134465 | 45000 |  | 45000 | 重症医学科 | 病人监护仪 | LSRM000001258 | 医用诊察和监护器械 | 监护设备 | 病人监护设备 | 70401 | 2 | 医用电子仪器 | 否 | 45000 |  | 45000 | 20101213 | 96 | 5 | 直接购入 | 其他资金 | 1 | 台
155. | 病人监护仪 | PM-9000E | 迈瑞 | BX-08134464 | 45000 |  | 45000 | 重症医学科 | 病人监护仪 | LSRM000001259 | 医用诊察和监护器械 | 监护设备 | 病人监护设备 | 70401 | 2 | 医用电子仪器 | 否 | 45000 |  | 45000 | 20101213 | 96 | 5 | 直接购入 | 其他资金 | 1 | 台
156. | 病人监护仪 | PM-9000E | 迈瑞 | BX-08134475 | 45000 |  | 45000 | 手术室 | 病人监护仪 | LSRM000001260 | 医用诊察和监护器械 | 监护设备 | 病人监护设备 | 70401 | 2 | 医用电子仪器 | 否 | 45000 |  | 45000 | 20101213 | 96 | 5 | 直接购入 | 其他资金 | 1 | 台
157. | 全自动心电图仪 | ECG-1350P | 日本光电 | 178 | 45000 |  | 45000 | 体检科 | ECG-1350P心电图仪 | LSRM002020100031 | 医用诊察和监护器械 | 生理参数分析测量设备 | 心电测量、分析设备 | 070301 | 2 | 医用电子仪器 | 否 | 45000 | 450 | 44550 | 20120925 | 75 | 5 | 直接购入 | 其他资金 | 1 | 台
158. | 电动手术台 | DL.B | 科凌 | 100304100021 | 42000 |  | 42000 | 手术室 | 电动手术台 | LSRM000001135 | 患者承载设备 | 手术台 | 电动手术台（液压、机械、气动等） | 150101 | 2 | 手术急救设备 | 否 | 42000 |  | 42000 | 20101017 | 98 | 5 | 直接购入 | 其他资金 | 1 | 台
159. | 心电监护仪 | UT4000B | 金科威 | CN4BABBP01875 | 40000 |  | 40000 | 儿科 | 4000B心电监护仪 | LSRM002020100008 | 医用诊察和监护器械 | 监护设备 | 病人监护设备 | 70401 | 2 | 医用电子仪器 | 否 | 40000 | 400 | 39600 | 20120424 | 80 | 5 | 直接购入 | 其他资金 | 1 | 台
160. | 心电监护仪 | UT4000B | 金科威 | CN4BABBP02440 | 40000 |  | 40000 | 儿科 | 4000B心电监护仪 | LSRM002020100009 | 医用诊察和监护器械 | 监护设备 | 病人监护设备 | 70401 | 2 | 医用电子仪器 | 否 | 40000 | 400 | 39600 | 20120425 | 80 | 5 | 直接购入 | 其他资金 | 1 | 台
161. | 新生儿专用监护仪 | C80 | 科曼 | KE141126090 | 40000
162. | 除颤监护仪 | BeneHeart D3 | 迈瑞 | EZ-81001471 | 40000 |  | 40000 | 肾病综合内科 | BENEHEARTD3除颤监护仪 |  | 医用诊察和监护器械 | 监护设备 | 病人监护设备 | 070401 | 3 | 医用电子仪器 | 否 | 40000 | 36040 | 3960 | 20180625 | 6 | 5 | 直接购入 | 其他资金 | 1 | 台
163. | 除颤监护仪 | BeneHeart D3 | 迈瑞 | EL-7C040621 | 40000
164. | 紫外线治疗仪 | ZYY-9 | 天月 | CQ513002 | 40000 |  | 40000 | 神经内外科 | ZYY-9紫外线治疗仪 | LSRM002020600011 | 物理治疗器械 | 光治疗设备 | 紫外治疗设备 | 090307 | 2 | 物理治疗及体疗设备 | 否 | 40000 | 23500 | 16500 | 20161125 | 25 | 5 | 直接购入 | 其他资金 | 1 | 台
165. | 幽门螺杆菌检测仪 | YH04E | 安徽养和 | 41126121 | 40000 |  | 40000 | 肾病综合内科 | YH04E幽门螺旋杆菌检测仪 | LSRM002021300004 | 临床检验器械 | 微生物分析设备 | 幽门螺旋杆菌分析仪器 | 220608 | 2 | 临床检验分析仪器 | 否 | 40000 | 400 | 39600 | 20130225 | 70 | 5 | 直接购入 | 其他资金 | 1 | 台
166. | 除颤监护仪 | BeneheartD3 | 迈瑞 | EZ-84005011 | 40000 | 20190508
167. | 除颤监护仪 | BeneHeart D3 | 迈瑞 | EL-18000999 | 40000
168. | 电动手术台 | DS-1 | 上海 | 2011004 | 40000 |  | 40000 | 手术室 | 手术床 | LSRM000001628 | 患者承载设备 | 手术台 | 电动手术台（液压、机械、气动等） | 150101 | 2 | 手术急救设备 | 否 | 40000 |  | 40000 | 20110906 | 87 | 5 | 直接购入 | 其他资金 | 1 | 台
169. | 心电监护仪 | UT4000B | 金科威 | CN32702495 | 39800 |  | 39800 | 手术室 | 心电监护仪 | LSRM000000330 | 医用诊察和监护器械 | 监护设备 | 病人监护设备 | 70401 | 2 | 医用电子仪器 | 否 | 39800 |  | 39800 | 20031007 | 186 | 5 | 直接购入 | 其他资金 | 1 | 台
170. | 电动手术台 | DS-1 | 上海 | 2004043 | 38640 |  | 38640 | 手术室 | 电动手术床 | LSRM000000290 | 患者承载设备 | 手术台 | 电动手术台（液压、机械、气动等） | 150101 | 2 | 病房护理设备 | 否 | 38640 |  | 38640 | 20051007 | 162 | 5 | 直接购入 | 其他资金 | 1 | 台
171. | 多参数监护仪 | UT4000B | 金科威 | CN32702486 | 38000 |  | 38000 | 妇产科 | 多参数监护仪 | LSRM000000074 | 医用诊察和监护器械 | 监护设备 | 病人监护设备 | 70401 | 2 | 医用电子仪器 | 否 | 38000 |  | 38000 | 20061006 | 150 | 5 | 直接购入 | 其他资金 | 1 | 台
172. | 心电监护仪 | PM-9000E | 迈瑞 | BX-06133403 | 38000 |  | 38000 | 感染内科 | 心电监护仪 | LSRM000000012 | 医用诊察和监护器械 | 监护设备 | 病人监护设备 | 70401 | 2 | 医用电子仪器 | 否 | 38000 |  | 38000 | 20061006 | 150 | 5 | 直接购入 | 其他资金 | 1 | 台
173. | 心电监护仪 | PM9000E | 迈瑞 | BX72-7407 | 38000 |  | 38000 | 儿科 | 胎儿心电监护仪 | LSRM000001612 | 妇产科、辅助生殖和避孕器械 | 妇产科测量、监护设备 | 超声多普勒胎儿监护设备 | 180201 | 2 | 医用电子仪器 | 否 | 38000 |  | 38000 | 20110714 | 89 | 5 | 直接购入 | 其他资金 | 1 | 台
174. | 连续型打印封口机 | HONJ0880 | 红柚 | 489469 | 37500
175. | 病人监护仪 | PM-9000 | 迈瑞 | BX-15142783 | 35900 |  | 35900 | 肝胆外科 | 病人监护仪 | LSRM000001222 | 医用诊察和监护器械 | 监护设备 | 病人监护设备 | 70401 | 2 | 医用电子仪器 | 否 | 35900 |  | 35900 | 20101207 | 96 | 5 | 直接购入 | 其他资金 | 1 | 台
176. | 心电监护仪 | PM-9000 | 迈瑞 | BX-15142502 | 35900 |  | 35900 | 心内分泌科 | 心电监护仪 | LSRM000000250 | 医用诊察和监护器械 | 监护设备 | 病人监护设备 | 70401 | 2 | 医用电子仪器 | 否 | 35900 |  | 35900 | 20091207 | 108 | 5 | 直接购入 | 其他资金 | 1 | 台
177. | 心电监护仪 | PM-9000 | 迈瑞 | BX-83107558 | 35900 |  | 35900 | 心内分泌科 | 心电监护仪 | LSRM000000251 | 医用诊察和监护器械 | 监护设备 | 病人监护设备 | 70401 | 2 | 医用电子仪器 | 否 | 35900 |  | 35900 | 20091207 | 108 | 5 | 直接购入 | 其他资金 | 1 | 台
178. | 心电监护仪 | PM-9000E | 迈瑞 | BX-86110246 | 35900 |  | 35900 | 骨科 | 心电监护仪 | LSRM000000962 | 医用诊察和监护器械 | 监护设备 | 病人监护设备 | 70401 | 2 | 医用电子仪器 | 否 | 35900 |  | 35900 | 20100314 | 105 | 5 | 直接购入 | 其他资金 | 1 | 台
179. | 病人监护仪 | PM-9000E | 迈瑞 | BX-06133391 | 35900 |  | 35900 | 手术室 | 病人监护仪 | LSRM000001223 | 医用诊察和监护器械 | 监护设备 | 病人监护设备 | 70401 | 2 | 医用电子仪器 | 否 | 35900 |  | 35900 | 20101215 | 96 | 5 | 直接购入 | 其他资金 | 1 | 台
180. | 病人监护仪 | PM-9000E | 迈瑞 | BX-04131048 | 35900 |  | 35900 | 手术室 | 病人监护仪 | LSRM000001224 | 医用诊察和监护器械 | 监护设备 | 病人监护设备 | 70401 | 2 | 医用电子仪器 | 否 | 35900 |  | 35900 | 20101215 | 96 | 5 | 直接购入 | 其他资金 | 1 | 台
181. | 心电监护仪 | PM-9000E | 迈瑞 | BX-85108512 | 35900 |  | 35900 | 新生儿科 | 心电监护仪 | LSRM000000956 | 医用诊察和监护器械 | 监护设备 | 病人监护设备 | 70401 | 2 | 医用电子仪器 | 否 | 35900 |  | 35900 | 20100610 | 102 | 5 | 直接购入 | 其他资金 | 1 | 台
182. | 病人监护仪 | PM-9000 | 迈瑞 | W-17108426 | 35900 |  | 35900 | 新生儿科 | 病人监护仪 | LSRM000001225 | 医用诊察和监护器械 | 监护设备 | 病人监护设备 | 70401 | 2 | 医用电子仪器 | 否 | 35900 |  | 35900 | 20101215 | 96 | 5 | 直接购入 | 其他资金 | 1 | 台
183. | 心电监护仪 | PM-9000E | 迈瑞 | BX-9B125679 | 35900 |  | 35900 | 心内分泌科 | 心电监护仪 | LSRM000000957 | 医用诊察和监护器械 | 监护设备 | 病人监护设备 | 70401 | 2 | 医用电子仪器 | 否 | 35900 |  | 35900 | 20100610 | 102 | 5 | 直接购入 | 其他资金 | 1 | 台
184. | 病人监护仪 | PM-9000 | 迈瑞 | BX-0C138272 | 35900 |  | 35900 | 新生儿科 | 病人监护仪 | LSRM000001226 | 医用诊察和监护器械 | 监护设备 | 病人监护设备 | 70401 | 2 | 医用电子仪器 | 否 | 35900 |  | 35900 | 20101215 | 96 | 5 | 直接购入 | 其他资金 | 1 | 台
185. | 病人监护仪 | PM-9000 | 迈瑞 | BX-0C138287 | 35900 |  | 35900 | 新生儿科 | 病人监护仪 | LSRM000001227 | 医用诊察和监护器械 | 监护设备 | 病人监护设备 | 70401 | 2 | 医用电子仪器 | 否 | 35900 |  | 35900 | 20101215 | 96 | 5 | 直接购入 | 其他资金 | 1 | 台
186. | 病人监护仪 | PM-9000E | 迈瑞 | BX-0C138262 | 35900 |  | 35900 | 新生儿科 | 病人监护仪 | LSRM000001228 | 医用诊察和监护器械 | 监护设备 | 病人监护设备 | 70401 | 2 | 医用电子仪器 | 否 | 35900 |  | 35900 | 20101215 | 96 | 5 | 直接购入 | 其他资金 | 1 | 台
187. | 病人监护仪 | PM-9000E | 迈瑞 | 01C138321 | 35900 |  | 35900 | 新生儿科 | 病人监护仪 | LSRM000001229 | 医用诊察和监护器械 | 监护设备 | 病人监护设备 | 70401 | 2 | 医用电子仪器 | 否 | 35900 |  | 35900 | 20101215 | 96 | 5 | 直接购入 | 其他资金 | 1 | 台
188. | 心电监护仪 | PM-9000E | 迈瑞 | 98123224 | 35900 |  | 35900 | 泌尿五官科 | 心电监护仪 | LSRM000000971 | 医用诊察和监护器械 | 监护设备 | 病人监护设备 | 70401 | 2 | 医用电子仪器 | 否 | 35900 |  | 35900 | 20100708 | 101 | 5 | 直接购入 | 其他资金 | 1 | 台
189. | 病人监护仪 | PM-9000E | 迈瑞 | BX-15142528 | 35900 |  | 35900 | 新生儿科 | 病人监护仪 | LSRM000001230 | 医用诊察和监护器械 | 监护设备 | 病人监护设备 | 70401 | 2 | 医用电子仪器 | 否 | 35900 |  | 35900 | 20101215 | 96 | 5 | 直接购入 | 其他资金 | 1 | 台
190. | 病人监护仪 | PM-9000E | 迈瑞 | BX-13140672 | 35900 |  | 35900 | 新生儿科 | 病人监护仪 | LSRM000001231 | 医用诊察和监护器械 | 监护设备 | 病人监护设备 | 70401 | 2 | 医用电子仪器 | 否 | 35900 |  | 35900 | 20101215 | 96 | 5 | 直接购入 | 其他资金 | 1 | 台
191. | 病人监护仪 | PM-9000E | 迈瑞 | BX-13140655 | 35900 |  | 35900 | 新生儿科 | 病人监护仪 | LSRM000001232 | 医用诊察和监护器械 | 监护设备 | 病人监护设备 | 70401 | 2 | 医用电子仪器 | 否 | 35900 |  | 35900 | 20101215 | 96 | 5 | 直接购入 | 其他资金 | 1 | 台
192. | 病人监护仪 | PM-9000E | 迈瑞 | BX-11139499 | 35900 |  | 35900 | 肝胆外科 | 病人监护仪 | LSRM000001233 | 医用诊察和监护器械 | 监护设备 | 病人监护设备 | 70401 | 2 | 医用电子仪器 | 否 | 35900 |  | 35900 | 20101215 | 96 | 5 | 直接购入 | 其他资金 | 1 | 台
193. | 心电监护仪 | PM-9000E | 迈瑞 | BX-08134481 | 35900 |  | 35900 | 儿科 | 心电监护仪 | LSRM000001149 | 医用诊察和监护器械 | 监护设备 | 病人监护设备 | 70401 | 2 | 医用电子仪器 | 否 | 35900 |  | 35900 | 20101010 | 98 | 5 | 直接购入 | 其他资金 | 1 | 台
194. | 心电监护仪 | UT4000F | 金科威 | CN4RAAJU00213 | 35900 |  | 35900 | 消化呼吸科 | 心电监护仪 | LSRM000001150 | 医用诊察和监护器械 | 监护设备 | 病人监护设备 | 70401 | 2 | 医用电子仪器 | 否 | 35900 |  | 35900 | 20101010 | 98 | 5 | 直接购入 | 其他资金 | 1 | 台
195. | 病人监护仪 | PM-9000 | 迈瑞 | BX-15142305 | 35900 |  | 35900 | 重症医学科 | 病人监护仪 | LSRM000001234 | 医用诊察和监护器械 | 监护设备 | 病人监护设备 | 70401 | 2 | 医用电子仪器 | 否 | 35900 |  | 35900 | 20101215 | 96 | 5 | 直接购入 | 其他资金 | 1 | 台
196. | 病人监护仪 | PM-9000 | 迈瑞 | BX-0C138166 | 35900 |  | 35900 | 重症医学科 | 病人监护仪 | LSRM000001235 | 医用诊察和监护器械 | 监护设备 | 病人监护设备 | 70401 | 2 | 医用电子仪器 | 否 | 35900 |  | 35900 | 20101215 | 96 | 5 | 直接购入 | 其他资金 | 1 | 台
197. | 病人监护仪 | PM-9000 | 迈瑞 | BX-0C138218 | 35900 |  | 35900 | 重症医学科 | 病人监护仪 | LSRM000001236 | 医用诊察和监护器械 | 监护设备 | 病人监护设备 | 70401 | 2 | 医用电子仪器 | 否 | 35900 |  | 35900 | 20101215 | 96 | 5 | 直接购入 | 其他资金 | 1 | 台
198. | 病人监护仪 | PM-9000 | 迈瑞 | BX-0C138048 | 35900 |  | 35900 | 重症医学科 | 病人监护仪 | LSRM000001237 | 医用诊察和监护器械 | 监护设备 | 病人监护设备 | 70401 | 2 | 医用电子仪器 | 否 | 35900 |  | 35900 | 20101215 | 96 | 5 | 直接购入 | 其他资金 | 1 | 台
199. | 心电监护仪 | PM-9000E | 迈瑞 | BX-18147313 | 35900
200. | 病人监护仪 | PM-9000E | 迈瑞 | BX-86110474 | 35900 |  | 35900 | 重症医学科 | 病人监护仪 | LSRM000001238 | 医用诊察和监护器械 | 监护设备 | 病人监护设备 | 70401 | 2 | 医用电子仪器 | 否 | 35900 |  | 35900 | 20101215 | 96 | 5 | 直接购入 | 其他资金 | 1 | 台
201. | 病人监护仪 | PM-9000E | 迈瑞 | BX-08134477 | 35900 |  | 35900 | 重症医学科 | 病人监护仪 | LSRM000001239 | 医用诊察和监护器械 | 监护设备 | 病人监护设备 | 70401 | 2 | 医用电子仪器 | 否 | 35900 |  | 35900 | 20101215 | 96 | 5 | 直接购入 | 其他资金 | 1 | 台
202. | 病人监护仪 | PM-9000E | 迈瑞 | 18147344 | 35900 |  | 35900 | 骨科 | 病人监护仪 | LSRM000001484 | 医用诊察和监护器械 | 监护设备 | 病人监护设备 | 70401 | 2 | 医用电子仪器 | 否 | 35900 |  | 35900 | 20110106 | 95 | 5 | 直接购入 | 其他资金 | 1 | 台
203. | 病人监护仪 | PM-9000E | 迈瑞 | BX-96120513 | 35900 |  | 35900 | 泌尿五官科 | 病人监护仪 | LSRM000001477 | 医用诊察和监护器械 | 监护设备 | 病人监护设备 | 70401 | 2 | 医用电子仪器 | 否 | 35900 |  | 35900 | 20110114 | 95 | 5 | 直接购入 | 其他资金 | 1 | 台
204. | 病人监护仪 | PM-9000E | 迈瑞 | EX-96120265 | 35900 |  | 35900 | 泌尿五官科 | 病人监护仪 | LSRM000001478 | 医用诊察和监护器械 | 监护设备 | 病人监护设备 | 70401 | 2 | 医用电子仪器 | 否 | 35900 |  | 35900 | 20110114 | 95 | 5 | 直接购入 | 其他资金 | 1 | 台
205. | 心电监护仪 | PM-9000E | 迈瑞 | BX-85108731 | 35900
206. | 心电监护仪 | PM-9000 | 迈瑞 | BX-05131633 | 35900
207. | 心电监护仪 | PM-9000 | 迈瑞 | BX-05131626 | 35900
208. | 心电监护仪 | PM-9000 | 迈瑞 | BX-05131663 | 35900
209. | 心电监护仪 | PM-9000 | 迈瑞 | BX-96120296 | 35900
210. | 病人监护仪 | PM-9000E | 迈瑞 | BX-05131383 | 35900 |  | 35900 | 急诊科 | 病人监护仪 | LSRM000001487 | 医用诊察和监护器械 | 监护设备 | 病人监护设备 | 70401 | 2 | 医用电子仪器 | 否 | 35900 |  | 35900 | 20110203 | 94 | 5 | 直接购入 | 其他资金 | 1 | 台
211. | 病人监护仪 | PM-9000E | 迈瑞 | BX-05131668 | 35900 |  | 35900 | 急诊科 | 病人监护仪 | LSRM000001488 | 医用诊察和监护器械 | 监护设备 | 病人监护设备 | 70401 | 2 | 医用电子仪器 | 否 | 35900 |  | 35900 | 20110203 | 94 | 5 | 直接购入 | 其他资金 | 1 | 台
212. | 病人监护仪 | PM-9000E | 迈瑞 | BX-05131623 | 35900 |  | 35900 | 产科 | 病人监护仪 | LSRM000001489 | 医用诊察和监护器械 | 监护设备 | 病人监护设备 | 70401 | 2 | 医用电子仪器 | 否 | 35900 |  | 35900 | 20110203 | 94 | 5 | 直接购入 | 其他资金 | 1 | 台
213. | 病人监护仪 | PM-9000E | 迈瑞 | BX-05131334 | 35900 |  | 35900 | 神经内外科 | 病人监护仪 | LSRM000001550 | 医用诊察和监护器械 | 监护设备 | 病人监护设备 | 70401 | 2 | 医用电子仪器 | 否 | 35900 |  | 35900 | 20110511 | 91 | 5 | 直接购入 | 其他资金 | 1 | 台
214. | 病人监护仪 | PM-9000E | 迈瑞 | BX-85109045 | 35900 |  | 35900 | 神经内外科 | 病人监护仪 | LSRM000001551 | 医用诊察和监护器械 | 监护设备 | 病人监护设备 | 70401 | 2 | 医用电子仪器 | 否 | 35900 |  | 35900 | 20110511 | 91 | 5 | 直接购入 | 其他资金 | 1 | 台
215. | 病人监护仪 | PM-9000E | 迈瑞 | BX-05131373 | 35900 |  | 35900 | 肾病综合内科 | 病人监护仪 | LSRM000001600 | 医用诊察和监护器械 | 监护设备 | 病人监护设备 | 70401 | 2 | 医用电子仪器 | 否 | 35900 |  | 35900 | 20110713 | 89 | 5 | 直接购入 | 其他资金 | 1 | 台
216. | 病人监护仪 | PM-9000E | 迈瑞 | BX-05131625 | 35900 |  | 35900 | 肾病综合内科 | 病人监护仪 | LSRM000001601 | 医用诊察和监护器械 | 监护设备 | 病人监护设备 | 70401 | 2 | 医用电子仪器 | 否 | 35900 |  | 35900 | 20110713 | 89 | 5 | 直接购入 | 其他资金 | 1 | 台
217. | 病人监护仪 | PM-9000E | 迈瑞 | BX-05131380 | 35900 |  | 35900 | 消化呼吸科 | PM-9000E监护仪 | LSRM002020100006 | 医用诊察和监护器械 | 监护设备 | 病人监护设备 | 70401 | 2 | 医用电子仪器 | 否 | 35900 | 359 | 35541 | 20120325 | 81 | 5 | 直接购入 | 其他资金 | 1 | 台
218. | 心电监护仪 | PM-9000E | 迈瑞 | BX-04131246 | 35900
219. | 病人监护仪 | PM-9000E | 迈瑞 | BX-08134469 | 35900 |  | 35900 | 消化呼吸科 | PM-9000E监护仪 | LSRM002020100007 | 医用诊察和监护器械 | 监护设备 | 病人监护设备 | 70401 | 2 | 医用电子仪器 | 否 | 35900 | 359 | 35541 | 20120325 | 81 | 5 | 直接购入 | 其他资金 | 1 | 台
220. | 病人监护仪 | UT4000F | 金科威 | CN4RAAJU00230 | 35900 |  | 35900 | 神经内外科 | 病人监护仪 | LSRM000001814 | 医用诊察和监护器械 | 监护设备 | 病人监护设备 | 70401 | 2 | 医用电子仪器 | 否 | 35900 |  | 35900 | 20111012 | 86 | 5 | 直接购入 | 其他资金 | 1 | 台
221. | 病人监护仪 | UT4000F | 金科威 | CN4RAAJU00188 | 35900 |  | 35900 | 神经内外科 | 病人监护仪 | LSRM000001815 | 医用诊察和监护器械 | 监护设备 | 病人监护设备 | 70401 | 2 | 医用电子仪器 | 否 | 35900 |  | 35900 | 20111012 | 86 | 5 | 直接购入 | 其他资金 | 1 | 台
222. | 病人监护仪 | UT4000F | 金科威 | CN4RAAJW00389 | 35900 |  | 35900 | 消化呼吸科 | 病人监护仪 | LSRM000001855 | 医用诊察和监护器械 | 监护设备 | 病人监护设备 | 70401 | 2 | 医用电子仪器 | 否 | 35900 |  | 35900 | 20111212 | 84 | 5 | 直接购入 | 其他资金 | 1 | 台
223. | 病人监护仪 | UT4000F | 金科威 | CN4RAAJU00208 | 35900 |  | 35900 | 消化呼吸科 | 病人监护仪 | LSRM000001856 | 医用诊察和监护器械 | 监护设备 | 病人监护设备 | 70401 | 2 | 医用电子仪器 | 否 | 35900 |  | 35900 | 20111212 | 84 | 5 | 直接购入 | 其他资金 | 1 | 台
224. | 病人监护仪 | UT4000F | 金科威 | CN4RAAJU00175 | 35900 |  | 35900 | 肾病综合内科 | 病人监护仪 | LSRM000001602 | 医用诊察和监护器械 | 监护设备 | 病人监护设备 | 70401 | 2 | 医用电子仪器 | 否 | 35900 |  | 35900 | 20110713 | 89 | 5 | 直接购入 | 其他资金 | 1 | 台
225. | 便携式B超 | CTS-50A | 汕头 | 18942110 | 35800
226. | 电动产床 | JHDV-99A-1 | 南通医械 | 20190109005 | 35000 |  | 35000 | 产科 | 电动综合产床 | LSRM000001134 | 妇产科、辅助生殖和避孕器械 | 妇产科承载器械 | 产床 | 180501 | 2 | 手术急救设备 | 否 | 35000 |  | 35000 | 20101010 | 98 | 5 | 直接购入 | 其他资金 | 1 | 台
227. | 言语认知评定训练系统 | KH V4.6 | 康和时代 | 2019011104 | 35000 |  | 35000 | 神经内外科 | 言语认知评定训练系统 | LSRM002021300009 | 医用康复器械 | 认知言语视听障碍康复设备 | 认知障碍康复设备 | 190101 | 2 | 临床检验分析仪器 | 否 | 35000 | 7280 | 27720 | 20141225 | 48 | 5 | 直接购入 | 其他资金 | 1 | 套
228. | 胰岛素泵 | DDⅡS | Dana | AME00173FE | 35000 |  | 35000 | 心内分泌科 | IIS胰岛素泵 | LSRM002021900042 | 注输、护理和防护器械 | 非血管内输液器械 | 胰岛素泵 | 140302 | 3 | 其他 | 否 | 35000 | 350 | 34650 | 20130125 | 71 | 5 | 直接购入 | 其他资金 | 1 | 台
229. | 胰岛素泵 | DDIIS | SOOL | AME00174FE | 35000 |  | 35000 | 心内分泌科 | IIS胰岛素泵 | LSRM002021900043 | 注输、护理和防护器械 | 非血管内输液器械 | 胰岛素泵 | 140302 | 3 | 其他 | 否 | 35000 | 350 | 34650 | 20130125 | 71 | 5 | 直接购入 | 其他资金 | 1 | 台
230. | 黄疸治疗仪 | XHZ-90P | 宁波戴维 | 48160801019 | 35000 |  | 35000 | 新生儿科 | XHZ-90P新生儿黄疸治疗 | LSRM002021000005 | 物理治疗器械 | 光治疗设备 | 蓝光治疗设备 | 090306 | 2 | 医用X线设备 | 否 | 35000 | 25856.25 | 9143.75 | 20170525 | 19 | 6 | 直接购入 | 其他资金 | 1 | 台
231. | 黄疸治疗仪 | XHZ-90P | 宁波戴维 | 48170701004 | 35000 |  | 35000 | 新生儿科 | XHZ-90P新生儿黄疸治疗 | LSRM002021000006 | 物理治疗器械 | 光治疗设备 | 蓝光治疗设备 | 090306 | 2 | 医用X线设备 | 否 | 35000 | 25856.25 | 9143.75 | 20170525 | 19 | 6 | 直接购入 | 其他资金 | 1 | 台
232. | 亚低温治疗仪 | HGT-200IV | 和佳 | Y53110600715 | 35000 |  | 35000 | 重症医学科 | 亚低温治疗仪 | LSRM000001624 | 有源手术器械 | 冷冻手术设备及附件 | 冷冻手术设备 | 010501 | 3 | 医用高频仪器设备 | 否 | 35000 |  | 35000 | 20110818 | 88 | 5 | 直接购入 | 其他资金 | 1 | 台
233. | 病人监护仪 | PM-9000E | 迈瑞 | BX-19147453 | 34900 |  | 34900 | 骨科 | 病人监护仪 | LSRM002020100001 | 医用诊察和监护器械 | 监护设备 | 病人监护设备 | 70401 | 2 | 医用电子仪器 | 否 | 34900 | 349 | 34551 | 20120225 | 82 | 5 | 直接购入 | 其他资金 | 1 | 台
234. | 病人监护仪 | PM-9000E | 迈瑞 | BX-19147467 | 34900 |  | 34900 | 妇产科 | PM-9000E病人监护仪 | LSRM002020100004 | 医用诊察和监护器械 | 监护设备 | 病人监护设备 | 70401 | 2 | 医用电子仪器 | 否 | 34900 | 349 | 34551 | 20120325 | 81 | 5 | 直接购入 | 其他资金 | 1 | 台
235. | 病人监护仪 | PM-9000E | 迈瑞 | BX-09134760 | 34900 |  | 34900 | 妇产科 | PM-9000E病人监护仪 | LSRM002020100005 | 医用诊察和监护器械 | 监护设备 | 病人监护设备 | 70401 | 2 | 医用电子仪器 | 否 | 34900 | 349 | 34551 | 20120325 | 81 | 5 | 直接购入 | 其他资金 | 1 | 台
236. | 空气压力治疗系统 | Q6000plus | 元金物产 | CM3Q1660006 | 34200 |  | 34200 | 神经内外科 | POWER-Q6空气压力治疗系统 | LSRM002020300008 | 物理治疗器械 | 力疗设备/器具 | 加压治疗设备 | 090402 | 2 | 医用超声仪器 | 否 | 34200 | 22914 | 11286 | 20161225 | 24 | 6 | 直接购入 | 其他资金 | 1 | 台
237. | 空气压力治疗系统 | Q6000plus | 元金物产 | CM3A1760050 | 34200 |  | 34200 | 神经内外科 | POWER-Q6空气压力治疗系统 | LSRM002020300009 | 物理治疗器械 | 力疗设备/器具 | 加压治疗设备 | 090402 | 2 | 医用超声仪器 | 否 | 34200 | 22914 | 11286 | 20161225 | 24 | 6 | 直接购入 | 其他资金 | 1 | 台
238. | 压力治疗系统 | Q6000Plus | 元金物产 | CM3Q1660030 | 34200 |  | 34200 | 神经内外科 | 韩国POWERQ-6000PLU压力治疗系统 | LSRM002020600015 | 物理治疗器械 | 力疗设备/器具 | 加压治疗设备 | 090402 | 2 | 物理治疗及体疗设备 | 否 | 34200 | 23478.3 | 10721.7 | 20170525 | 19 | 5 | 直接购入 | 其他资金 | 1 | 台
239. | 胎儿监护仪 | C22 | 科曼 | KH171219003B | 34000 |  | 34000 | 产科 | C22母亲胎儿监护仪 | LSRM002020100100 | 妇产科、辅助生殖和避孕器械 | 妇产科测量、监护设备 | 超声多普勒胎儿监护设备 | 180201 | 2 | 医用电子仪器 | 否 | 34000 | 28951 | 5049 | 20180325 | 9 | 5 | 直接购入 | 其他资金 | 1 | 台
240. | 心电监护仪 | C22 | 科曼 | KH171219004B | 34000 |  | 34000 | 产科 | C22母亲胎儿监护仪 | LSRM002020100101 | 妇产科、辅助生殖和避孕器械 | 妇产科测量、监护设备 | 超声多普勒胎儿监护设备 | 180201 | 2 | 医用电子仪器 | 否 | 34000 | 28951 | 5049 | 20180325 | 9 | 5 | 直接购入 | 其他资金 | 1 | 台
241. | 新生儿专用监护仪 | C60 | 科曼 | K6131019038 | 32000 |  | 32000 | 儿科第二病室 | C60新生儿专用监护仪 | LSRM002020100052 | 妇产科、辅助生殖和避孕器械 | 妇产科测量、监护设备 | 超声多普勒胎儿监护设备 | 180201 | 2 | 医用电子仪器 | 否 | 32000 | 320 | 31680 | 20131225 | 60 | 5 | 直接购入 | 其他资金 | 1 | 台
242. | 新生儿专用监护仪 | C60 | 科曼 | K6131019046 | 32000 |  | 32000 | 儿科第二病室 | C60新生儿专用监护仪 | LSRM002020100053 | 妇产科、辅助生殖和避孕器械 | 妇产科测量、监护设备 | 超声多普勒胎儿监护设备 | 180201 | 2 | 医用电子仪器 | 否 | 32000 | 320 | 31680 | 20131225 | 60 | 5 | 直接购入 | 其他资金 | 1 | 台
243. | 新生儿专用监护仪 | C80 | 科曼 | KE141126140 | 32000
244. | 病人监护仪 | PM-9000 | 迈瑞 | BX-22153507 | 32000 |  | 32000 | 心内分泌科 | PM-9000E病人监护仪 | LSRM002020100048 | 医用诊察和监护器械 | 监护设备 | 病人监护设备 | 70401 | 2 | 医用电子仪器 | 否 | 32000 | 320 | 31680 | 20131125 | 61 | 5 | 直接购入 | 其他资金 | 1 | 台
245. | 病人监护仪 | PM-9000 | 迈瑞 | BX-22153029 | 32000 |  | 32000 | 心内分泌科 | PM-9000E病人监护仪 | LSRM002020100049 | 医用诊察和监护器械 | 监护设备 | 病人监护设备 | 70401 | 2 | 医用电子仪器 | 否 | 32000 | 320 | 31680 | 20131125 | 61 | 5 | 直接购入 | 其他资金 | 1 | 台
246. | 心电监护仪 | UT6000A | 金科威 | CN12801085 | 31000 |  | 31000 | 新生儿科 | UT6000A监护仪 | LSRM002020100066 | 医用诊察和监护器械 | 监护设备 | 病人监护设备 | 70401 | 2 | 医用电子仪器 | 否 | 31000 | 7982.5 | 23017.5 | 20150325 | 45 | 5 | 直接购入 | 其他资金 | 1 | 台
247. | 心电监护仪 | UT6000A | 金科威 | CN12806633 | 31000 |  | 31000 | 新生儿科 | UT6000A监护仪 | LSRM002020100067 | 医用诊察和监护器械 | 监护设备 | 病人监护设备 | 70401 | 2 | 医用电子仪器 | 否 | 31000 | 7982.5 | 23017.5 | 20150325 | 45 | 5 | 直接购入 | 其他资金 | 1 | 台
248. | 心电监护仪 | UT6000A | 金科威 | CN12806635 | 31000 |  | 31000 | 新生儿科 | UT6000A监护仪 | LSRM002020100068 | 医用诊察和监护器械 | 监护设备 | 病人监护设备 | 70401 | 2 | 医用电子仪器 | 否 | 31000 | 7982.5 | 23017.5 | 20150325 | 45 | 5 | 直接购入 | 其他资金 | 1 | 台
249. | 心电监护仪 | UT6000A | 金科威 | CN12806631 | 31000 |  | 31000 | 新生儿科 | UT6000A监护仪 | LSRM002020100069 | 医用诊察和监护器械 | 监护设备 | 病人监护设备 | 70401 | 2 | 医用电子仪器 | 否 | 31000 | 7982.5 | 23017.5 | 20150325 | 45 | 5 | 直接购入 | 其他资金 | 1 | 台
250. | 心电监护仪 | UT6000A | 金科威 | CN12806632 | 31000 |  | 31000 | 新生儿科 | UT6000A监护仪 | LSRM002020100070 | 医用诊察和监护器械 | 监护设备 | 病人监护设备 | 70401 | 2 | 医用电子仪器 | 否 | 31000 | 7982.5 | 23017.5 | 20150325 | 45 | 5 | 直接购入 | 其他资金 | 1 | 台
251. | 胎心监护仪 | STAR5000D | 科曼 | 54131008018 | 30000 |  | 30000 | 产科 | 5000D胎儿监护仪 | LSRM002020100037 | 妇产科、辅助生殖和避孕器械 | 妇产科测量、监护设备 | 超声多普勒胎儿监护设备 | 180201 | 2 | 医用电子仪器 | 否 | 30000 | 300 | 29700 | 20130225 | 70 | 5 | 直接购入 | 其他资金 | 1 | 台
252. | 多参数监护仪 | STAR5000B | 科曼 | B5101117007U | 30000 |  | 30000 | 产科 | 母亲胎儿病人多参数监护仪STAR5000 | LSRM002020100055 | 妇产科、辅助生殖和避孕器械 | 妇产科测量、监护设备 | 超声多普勒胎儿监护设备 | 180201 | 2 | 医用电子仪器 | 否 | 30000 | 795 | 29205 | 20140125 | 59 | 5 | 直接购入 | 其他资金 | 1 | 台
253. | 胎儿监护仪 | STAR5000D | 科曼 | 54131008011 | 30000 |  | 30000 | 产科 | 胎心监护仪5000D | LSRM002020100063 | 妇产科、辅助生殖和避孕器械 | 妇产科监护、测量设备 | 超声多普勒胎儿监护设备 | 180201 | 2 | 医用电子仪器 | 否 | 30000 | 4755 | 25245 | 20140925 | 51 | 5 | 直接购入 | 其他资金 | 1 | 台
254. | 胎心监护仪 | STAR5000D | 科曼 | 54140605028 | 30000
255. | 胎心监护仪 | STAR5000D | 科曼 | 54121205014 | 30000
256. | 病人监护仪 | iMEC12 | 迈瑞 | EV-3B008807 | 30000 |  | 30000 | 妇产科 | 病人监护仪IMEC12 | LSRM002020100054 | 医用诊察和监护器械 | 监护设备 | 病人监护设备 | 70401 | 2 | 医用电子仪器 | 否 | 30000 | 795 | 29205 | 20140125 | 59 | 5 | 直接购入 | 其他资金 | 1 | 台
257. | 胎心监护仪 | STAR5000D | 科曼 | 54140123030 | 30000
258. | 病人监护仪 | PM-9000E | 迈瑞 | BX-2C161685 | 30000 |  | 30000 | 感染内科 | 9000E病人监护仪 | LSRM002020100039 | 医用诊察和监护器械 | 监护设备 | 病人监护设备 | 70401 | 2 | 医用电子仪器 | 否 | 30000 | 300 | 29700 | 20130425 | 68 | 5 | 直接购入 | 其他资金 | 1 | 台
259. | 病人监护仪 | PM-9000E | 迈瑞 | BX-2C161695 | 30000 |  | 30000 | 肝胆外科 | 9000E病人监护仪 | LSRM002020100040 | 医用诊察和监护器械 | 监护设备 | 病人监护设备 | 70401 | 2 | 医用电子仪器 | 否 | 30000 | 300 | 29700 | 20130425 | 68 | 5 | 直接购入 | 其他资金 | 1 | 台
260. | 监护仪 | PM9000E | 迈瑞 | BX-2C161726 | 30000 |  | 30000 | 普外科 | 迈瑞9000E监护仪 | LSRM002020100038 | 医用诊察和监护器械 | 监护设备 | 病人监护设备 | 70401 | 2 | 医用电子仪器 | 否 | 30000 | 300 | 29700 | 20130325 | 69 | 5 | 直接购入 | 其他资金 | 1 | 台
261. | 全自动电子血压计 | HBP-9020 | 欧姆龙 | IQC0060032 | 30000 |  | 30000 | 体检科 | HBP9020全自动电子血压计 | LSRM002020100032 | 医用诊察和监护器械 | 生理参数分析测量设备 | 无创血压测量设备 | 070303 | 2 | 医用电子仪器 | 否 | 30000 | 300 | 29700 | 20120925 | 75 | 5 | 直接购入 | 其他资金 | 1 | 台
262. | 全自动电子血压计 | HBP9020 | 健太郎 | IQC00600031 | 30000 |  | 30000 | 体检科 | HBP9020全自动电子血压计 | LSRM002020100033 | 医用诊察和监护器械 | 生理参数分析测量设备 | 无创血压测量设备 | 070303 | 2 | 医用电子仪器 | 否 | 30000 | 300 | 29700 | 20120925 | 75 | 5 | 直接购入 | 其他资金 | 1 | 台
263. | 血型血清用离心机 | TD-3A | 博研 | 2012-B073 | 30000
264. | 生物安全柜 | BF0BSE | 杭州博世 | 20190108 | 29700 |  | 29700 | 检验科 | 生物安全柜 | LSRM000000200 | 临床检验器械 | 医用生物防护设备 | 生物安全柜 | 221601 | 3 | 临床检验分析仪器 | 否 | 29700 |  | 29700 | 20061006 | 150 | 5 | 直接购入 | 其他资金 | 1 | 台
265. | 生物安全柜 | BHC-1300Ⅱ | AIRTECH | J05G+1524 | 29700
266. | 婴儿辐射保暖台 | HKN-93B | 宁波戴维 | 24130101052 | 29300 |  | 29300 | 新生儿科 | HK2-93B婴儿辐射保暖台 | LSRM002021700038 | 呼吸、麻醉和急救器械 | 急救设备 | 婴儿辐射保暖台 | 080303 | 3 | 病房护理设备 | 否 | 29300 | 293 | 29007 | 20130625 | 66 | 5 | 直接购入 | 其他资金 | 1 | 台
267. | 综合手术床 | HW502-B | 恒伟 | HW08-2 | 29000 |  | 29000 | 体检科 | HW502-B电动妇产科综合手术床 | LSRM002021500016 | 妇产科、辅助生殖和避孕器械 | 妇产科承载器械 | 妇科手术/检查床 | 180502 | 2 | 手术急救设备 | 否 | 29000 | 7946 | 21054 | 20150425 | 44 | 5 | 直接购入 | 其他资金 | 1 | 台
268. | 孵育器 | DG Therm | GRIFOLS | 319-0003457 | 29000 |  | 29000 | 血库 | DG.Therm孵育器 | LSRM002021900087 | 临床检验器械 | 培养与孵育设备 | 孵育器 | 221403 | 1 | 其他 | 否 | 29000 | 9381.5 | 19618.5 | 20150725 | 41 | 5 | 直接购入 | 其他资金 | 1 | 台
269. | 微柱凝胶离心机 | DNSPIN | 西班牙GRIFOLS | 320-0004263 | 29000 |  | 29000 | 血库 | DNSPIN医用离心机 | LSRM002020100073 | 临床检验器械 | 样本分离设备 | 医用离心机 | 221301 | 1 | 医用电子仪器 | 否 | 29000 | 9381.5 | 19618.5 | 20150725 | 41 | 5 | 直接购入 | 其他资金 | 1 | 台
270. | 双目显微镜 | CX41RF | 奥林巴斯 | 7H48093 | 28000 | 20190906
271. | 便携式心脏除颤仪 | TEC-7621C | 日本光电 | 713 | 28000 |  | 28000 | 心内分泌科 | 便携式心脏除颤仪 | LSRM000000241 | 呼吸、麻醉和急救器械 | 急救设备 | 体外除颤设备 | 080301 | 3 | 医用电子仪器 | 否 | 28000 |  | 28000 | 20051007 | 162 | 5 | 直接购入 | 其他资金 | 1 | 台
272. | 牙科综合治疗机 | S2305 | 西诺 | 2017061914 | 27800 |  | 27800 | 泌尿五官科 | S2303西诺牙科综合治疗机 | LSRM002021600002 | 口腔科器械 | 口腔科治疗设备 | 牙科用椅 | 170302 | 2 | 口腔设备 | 否 | 27800 | 21301.75 | 6498.25 | 20170725 | 17 | 6 | 直接购入 | 其他资金 | 1 | 台
273. | 新生儿监护仪 | C60 | 科曼 | KC180627006B | 27500 | 20200622 | 27500 | 新生儿科 | C60新生儿监护仪 | LSRM002020100111 | 妇产科、辅助生殖和避孕器械 | 妇产科测量、监护设备 | 超声多普勒胎儿监护设备 | 180201 | 2 | 医用电子仪器 | 否 | 27500 | 25685 | 1815 | 20180825 | 4 | 5 | 直接购入 | 其他资金 | 1 | 台
274. | 新生儿监护仪 | C60 | 科曼 | KC180627005B | 27500 | 20200622 | 27500 | 新生儿科 | C60新生儿监护仪 | LSRM002020100112 | 妇产科、辅助生殖和避孕器械 | 妇产科测量、监护设备 | 超声多普勒胎儿监护设备 | 180201 | 2 | 医用电子仪器 | 否 | 27500 | 25685 | 1815 | 20180825 | 4 | 5 | 直接购入 | 其他资金 | 1 | 台
275. | 新生儿监护仪 | C60 | 科曼 | KC180627007B | 27500 | 20200622 | 27500 | 新生儿科 | C60新生儿监护仪 | LSRM002020100113 | 妇产科、辅助生殖和避孕器械 | 妇产科测量、监护设备 | 超声多普勒胎儿监护设备 | 180201 | 2 | 医用电子仪器 | 否 | 27500 | 25685 | 1815 | 20180825 | 4 | 5 | 直接购入 | 其他资金 | 1 | 台
276. | 新生儿监护仪 | C60 | 科曼 | KC180627010B | 27500 | 20200622 | 27500 | 新生儿科 | C60新生儿监护仪 | LSRM002020100114 | 妇产科、辅助生殖和避孕器械 | 妇产科测量、监护设备 | 超声多普勒胎儿监护设备 | 180201 | 2 | 医用电子仪器 | 否 | 27500 | 25685 | 1815 | 20180825 | 4 | 5 | 直接购入 | 其他资金 | 1 | 台
277. | 新生儿监护仪 | C60 | 科曼 | KC180627008B | 27500 | 20200622 | 27500 | 新生儿科 | C60新生儿监护仪 | LSRM002020100115 | 妇产科、辅助生殖和避孕器械 | 妇产科测量、监护设备 | 超声多普勒胎儿监护设备 | 180201 | 2 | 医用电子仪器 | 否 | 27500 | 25685 | 1815 | 20180825 | 4 | 5 | 直接购入 | 其他资金 | 1 | 台
278. | 新生儿监护仪 | C60 | 科曼 | KC180627009B | 27500 | 20200622 | 27500 | 新生儿科 | C60新生儿监护仪 | LSRM002020100116 | 妇产科、辅助生殖和避孕器械 | 妇产科测量、监护设备 | 超声多普勒胎儿监护设备 | 180201 | 2 | 医用电子仪器 | 否 | 27500 | 25685 | 1815 | 20180825 | 4 | 5 | 直接购入 | 其他资金 | 1 | 台
279. | 新生儿监护仪 | C60 | 科曼 | KC180627004B | 27500 | 20200622 | 27500 | 新生儿科 | C60新生儿监护仪 | LSRM002020100117 | 妇产科、辅助生殖和避孕器械 | 妇产科测量、监护设备 | 超声多普勒胎儿监护设备 | 180201 | 2 | 医用电子仪器 | 否 | 27500 | 25685 | 1815 | 20180825 | 4 | 5 | 直接购入 | 其他资金 | 1 | 台
280. | 超声波治疗仪 | HB810B | 好博 | 160718118 | 26100 |  | 26100 | 神经内外科 | HB810B双通道超声波治疗仪 | LSRM002020300007 | 物理治疗器械 | 超声治疗设备 | 超声理疗设备 | 090602 | 2 | 医用超声仪器 | 否 | 26100 | 17486.88 | 8613.12 | 20161225 | 24 | 6 | 直接购入 | 其他资金 | 1 | 台
281. | 压力蒸汽灭菌器 | S型 | 超拓 | C314031905B | 26000 |  | 26000 | 手术室 | 三次预真空全自动快速灭菌器 | LSRM002021800053 | 医疗器械消毒灭菌器械 | 湿热消毒灭菌设备 | 压力蒸汽灭菌器 | 110103 | 2 | 消毒设备 | 否 | 26000 | 6337.5 | 19662.5 | 20140525 | 55 | 6 | 直接购入 | 其他资金 | 1 | 台
282. | 超声波体检秤 | SK-CK | 双佳 | SK-CKN1201768 | 26000
283. | 新生儿黄疸治疗箱 | XHZ | 宁波戴维 | 41121203087 | 25800 |  | 25800 | 新生儿科 | XH2新生儿黄疸治疗箱 | LSRM002020600006 | 物理治疗器械 | 光治疗设备 | 蓝光治疗设备 | 090306 | 2 | 物理治疗及体疗设备 | 否 | 25800 | 258 | 25542 | 20130625 | 66 | 5 | 直接购入 | 其他资金 | 1 | 台
284. | 电动起立车 | RL-TL-17 | LINAK | 274100A11250040 | 25500
285. | 心电监护仪 | UT4000B | 金科威 | CN4BABBP01880 | 25000 |  | 25000 | 儿科第二病室 | UT4000B心电监护仪 | LSRM002020100043 | 医用诊察和监护器械 | 监护设备 | 病人监护设备 | 70401 | 2 | 医用电子仪器 | 否 | 25000 | 250 | 24750 | 20130625 | 66 | 5 | 直接购入 | 其他资金 | 1 | 台
286. | 心电监护仪 | UT4000B | 金科威 | CN4BABBP01757 | 25000 |  | 25000 | 儿科第二病室 | UT4000B心电监护仪 | LSRM002020100044 | 医用诊察和监护器械 | 监护设备 | 病人监护设备 | 70401 | 2 | 医用电子仪器 | 否 | 25000 | 250 | 24750 | 20130625 | 66 | 5 | 直接购入 | 其他资金 | 1 | 台
287. | 心电监护仪 | UT4000B | 金科威 | CN12804955 | 25000 |  | 25000 | 儿科第二病室 | UT4000B心电监护仪 | LSRM002020100045 | 医用诊察和监护器械 | 监护设备 | 病人监护设备 | 70401 | 2 | 医用电子仪器 | 否 | 25000 | 250 | 24750 | 20130625 | 66 | 5 | 直接购入 | 其他资金 | 1 | 台
288. | 心电监护仪 | UT4000B | 金科威 | CN12805007 | 25000 |  | 25000 | 儿科第二病室 | UT4000B心电监护仪 | LSRM002020100046 | 医用诊察和监护器械 | 监护设备 | 病人监护设备 | 70401 | 2 | 医用电子仪器 | 否 | 25000 | 250 | 24750 | 20130625 | 66 | 5 | 直接购入 | 其他资金 | 1 | 台
289. | 心电监护仪 | UT4000B | 金科威 | CN4BABBP01624 | 25000 |  | 25000 | 骨科 | VT-4000B心电监护仪 | LSRM002020100035 | 医用诊察和监护器械 | 监护设备 | 病人监护设备 | 70401 | 2 | 医用电子仪器 | 否 | 25000 | 250 | 24750 | 20121225 | 72 | 5 | 直接购入 | 其他资金 | 1 | 台
290. | 心电监护仪 | UT4000B | 金科威 | CN12805030 | 25000 |  | 25000 | 骨科 | VT-4000B心电监护仪 | LSRM002020100036 | 医用诊察和监护器械 | 监护设备 | 病人监护设备 | 70401 | 2 | 医用电子仪器 | 否 | 25000 | 250 | 24750 | 20121225 | 72 | 5 | 直接购入 | 其他资金 | 1 | 台
291. | 心电监护仪 | UT4000B | 金科威 | CN4BABBP01673 | 25000
292. | 心电监护仪 | UT4000B | 金科威 | CN12805005 | 25000
293. | 心电监护仪 | UT4000B | 金科威 | DN12804997 | 25000
294. | 心电监护仪 | UT4000B | 金科威 | CN12804999 | 25000
295. | 内窥镜摄像系统 | Q750 | 德铭 | 750121768 | 25000 |  | 25000 | 泌尿五官科 | Q750内窥镜摄像系统 | LSRM002020200007 | 医用成像器械 | 内窥镜功能供给装置 | 内窥镜摄像系统 | 061402 | 2 | 光学仪器及窥镜 | 否 | 25000 | 3343.75 | 21656.25 | 20130925 | 63 | 6 | 直接购入 | 其他资金 | 1 | 台
296. | 心电监护仪 | UT4000B | 金科威 | CN12804996 | 25000 |  | 25000 | 神经内外科 | 金科威UT4000B多功能监护仪 | LSRM002020100050 | 医用诊察和监护器械 | 监护设备 | 病人监护设备 | 70401 | 2 | 医用电子仪器 | 否 | 25000 | 250 | 24750 | 20131225 | 60 | 5 | 直接购入 | 其他资金 | 1 | 台
297. | 心电监护仪 | UT4000B | 金科威 | CN12807262 | 25000 |  | 25000 | 神经内外科 | 金科威UT4000B多功能监护仪 | LSRM002020100051 | 医用诊察和监护器械 | 监护设备 | 病人监护设备 | 70401 | 2 | 医用电子仪器 | 否 | 25000 | 250 | 24750 | 20131225 | 60 | 5 | 直接购入 | 其他资金 | 1 | 台
298. | 婴儿培养箱 | YP-920 | 宁波戴维 | 10170702052 | 25000 |  | 25000 | 新生儿科 | YP-920婴儿培养箱 | LSRM002021700305 | 呼吸、麻醉和急救器械 | 急救设备 | 婴儿培养箱 | 080302 | 3 | 病房护理设备 | 否 | 25000 | 20050 | 4950 | 20171225 | 12 | 5 | 直接购入 | 其他资金 | 1 | 台
299. | 婴儿培养箱 | YP-920 | 宁波戴维 | 10170702028 | 25000 |  | 25000 | 新生儿科 | YP-920婴儿培养箱 | LSRM002021700306 | 呼吸、麻醉和急救器械 | 急救设备 | 婴儿培养箱 | 080302 | 3 | 病房护理设备 | 否 | 25000 | 20050 | 4950 | 20171225 | 12 | 5 | 直接购入 | 其他资金 | 1 | 台
300. | 免疫微柱孵育器 | FYQ | 博研 | 2012-122 | 25000
301. | 恒温循环解冻箱 | PH-Ⅱ | 普华 | XLZW1521 | 25000
302. | 微柱凝胶离心机 | DG SPIN | GRIFOLS | 320-0005719 | 25000 |  | 25000 | 血库 | DG SPIN医用离心机 | LSRM002021300033 | 临床检验器械 | 样本分离设备 | 医用离心机 | 221301 | 1 | 临床检验分析仪器 | 否 | 25000 | 19637.5 | 5362.5 | 20171125 | 13 | 5 | 直接购入 | 其他资金 | 1 | 台
303. | 程控预真空灭菌器 | XG1.D | 新华医疗 | 51594 | 24000 |  | 24000 | 供应室 | 程控预真空灭菌器 | LSRM000000112 | 医疗器械消毒灭菌器械 | 湿热消毒灭菌设备 | 压力蒸汽灭菌器 | 110103 | 2 | 消毒设备 | 否 | 24000 |  | 24000 | 20051006 | 162 | 6 | 直接购入 | 其他资金 | 1 | 台
304. | 双目显微镜 | BA310LED | Motic | 1130002811 | 24000
305. | 裂隙灯显微镜 | SLM-2 | 康华 | 9072701 | 23000 |  | 23000 | 泌尿五官科 | 裂隙灯显微镜 | LSRM000000235 | 眼科器械 | 眼科测量诊断设备和器具 | 裂隙灯显微镜 | 160407 | 2 | 光学仪器及窥镜 | 否 | 23000 |  | 23000 | 20051007 | 162 | 6 | 直接购入 | 其他资金 | 1 | 台
306. | 眼科裂形显微镜 | YZ-5BS | 江南 | 5168 | 23000 |  | 23000 | 泌尿五官科 | 眼科裂形显微镜 | LSRM000000377 | 眼科器械 | 眼科测量诊断设备和器具 | 裂隙灯显微镜 | 160407 | 2 | 光学仪器及窥镜 | 否 | 23000 |  | 23000 | 20070810 | 136 | 6 | 直接购入 | 其他资金 | 1 | 台
307. | 黄疸治疗仪 | XHZ-90P | 宁波戴维 | 48170701019 | 23000 |  | 23000 | 新生儿科 | XHZ-90P新生儿黄痘治疗仪 | LSRM002020600014 | 物理治疗器械 | 光治疗设备 | 蓝光治疗设备 | 090306 | 2 | 物理治疗及体疗设备 | 否 | 23000 | 13512.5 | 9487.5 | 20161125 | 25 | 5 | 直接购入 | 其他资金 | 1 | 台
308. | 新生儿黄疸治疗箱 | XHZ | 宁波戴维 | 41161202011 | 23000 |  | 23000 | 新生儿科 | XHZ-90P新生儿黄疸治疗仪 | LSRM002021900102 | 物理治疗器械 | 光治疗设备 | 蓝光治疗设备 | 090306 | 2 | 其他 | 否 | 23000 | 18446 | 4554 | 20171225 | 12 | 5 | 直接购入 | 其他资金 | 1 | 台
309. | 新生儿黄疸治疗箱 | XHZ | 宁波戴维 | 41161202038 | 23000 |  | 23000 | 新生儿科 | XHZ-90P新生儿黄疸治疗仪 | LSRM002021900103 | 物理治疗器械 | 光治疗设备 | 蓝光治疗设备 | 090306 | 2 | 其他 | 否 | 23000 | 18446 | 4554 | 20171225 | 12 | 5 | 直接购入 | 其他资金 | 1 | 台
310. | 电动产床 | JHDC-99A-1 | 南通 | 190109004 | 22500 |  | 22500 | 产科 | JHDC-99A-1电动产床 | LSRM002021500029 | 妇产科、辅助生殖和避孕器械 | 妇产科承载器械 | 妇科手术/检查床 | 180502 | 2 | 手术急救设备 | 否 | 22500 | 15817.5 | 6682.5 | 20170625 | 18 | 5 | 直接购入 | 其他资金 | 1 | 台
311. | 全自动洗胃机 | SC-A | 天津同业 | A16-09-33 | 22000 |  | 22000 | 急诊科 | SC-A全自动洗胃机 | LSRM002020200016 | 注输、护理和防护器械 | 清洗、灌洗、吸引、给药器械 | 冲洗器械 | 140701 | 2 | 光学仪器及窥镜 | 否 | 22000 | 14437.5 | 7562.5 | 20161125 | 25 | 6 | 直接购入 | 其他资金 | 1 | 台
312. | 腔镜灌注泵 | QB-1 | 沈大 | 3000205 | 22000 |  | 22000 | 手术室/泌尿五官科 | ＱＢ-1腔镜灌注泵 | LSRM002020200015 | 物理治疗器械 | 温热(冷)治疗设备/器具 | 热传导治疗设备 | 090201 | 3 | 光学仪器及窥镜 | 否 | 22000 | 11110 | 10890 | 20151225 | 36 | 6 | 直接购入 | 其他资金 | 1 | 台
313. | 血液冷藏柜 | DW-FL262 | 美菱 | 130730129 | 22000 |  | 22000 | 血库 | 2622血液冷藏柜 | LSRM002021900073 | 临床检验器械 | 检验及其他辅助设备 | 低温储存设备 | 221504 | 2 | 其他 | 否 | 22000 | 220 | 21780 | 20131225 | 60 | 5 | 直接购入 | 其他资金 | 1 | 台
314. | 血液冷藏柜 | DW-FL262 | 美菱 | 130330088 | 22000
315. | 血液冷藏柜 | DW-FL262 | 美菱 | 130730107 | 22000
316. | 婴儿培养箱 | YP-90AB | 宁波戴维 | 8170501016 | 21500 |  | 21500 | 新生儿科 | YP-90AB婴儿培养箱 | LSRM002021700307 | 呼吸、麻醉和急救器械 | 急救设备 | 婴儿培养箱 | 080302 | 3 | 病房护理设备 | 否 | 21500 | 17243 | 4257 | 20171225 | 12 | 5 | 直接购入 | 其他资金 | 1 | 台
317. | 婴儿培养箱 | YP-90AB | 宁波戴维 | 8170501024 | 21500 |  | 21500 | 新生儿科 | YP-90AB婴儿培养箱 | LSRM002021700308 | 呼吸、麻醉和急救器械 | 急救设备 | 婴儿培养箱 | 080302 | 3 | 病房护理设备 | 否 | 21500 | 17243 | 4257 | 20171225 | 12 | 5 | 直接购入 | 其他资金 | 1 | 台
318. | 婴儿培养箱 | YP-90AB | 宁波戴维 | 8170501011 | 21500 |  | 21500 | 新生儿科 | YP-90AB婴儿培养箱 | LSRM002021700309 | 呼吸、麻醉和急救器械 | 急救设备 | 婴儿培养箱 | 080302 | 3 | 病房护理设备 | 否 | 21500 | 17243 | 4257 | 20171225 | 12 | 5 | 直接购入 | 其他资金 | 1 | 台
319. | 婴儿培养箱 | YP-90AB | 宁波戴维 | 8170501003 | 21500 |  | 21500 | 新生儿科 | YP-90AB婴儿培养箱 | LSRM002021700310 | 呼吸、麻醉和急救器械 | 急救设备 | 婴儿培养箱 | 080302 | 3 | 病房护理设备 | 否 | 21500 | 17243 | 4257 | 20171225 | 12 | 5 | 直接购入 | 其他资金 | 1 | 台
320. | 婴儿培养箱 | YP-90AB | 宁波戴维 | 8170501029 | 21500 |  | 21500 | 新生儿科 | YP-90AB婴儿培养箱 | LSRM002021700311 | 呼吸、麻醉和急救器械 | 急救设备 | 婴儿培养箱 | 080302 | 3 | 病房护理设备 | 否 | 21500 | 17243 | 4257 | 20171225 | 12 | 5 | 直接购入 | 其他资金 | 1 | 台
321. | 婴儿培养箱 | YP-90AB | 宁波戴维 | 8170501001 | 21500 |  | 21500 | 新生儿科 | YP-90AB婴儿培养箱 | LSRM002021700312 | 呼吸、麻醉和急救器械 | 急救设备 | 婴儿培养箱 | 080302 | 3 | 病房护理设备 | 否 | 21500 | 17243 | 4257 | 20171225 | 12 | 5 | 直接购入 | 其他资金 | 1 | 台
322. | 针刺手法针疗仪 | SXDZ-100 | 苏州医疗 | 2019011103 | 21060 |  | 21060 | 神经内外科 | SXD2-100针刺手法针疗仪 | LSRM002020800001 | 中医器械 | 中医治疗设备 | 穴位电刺激设备 | 200201 | 2 | 中医仪器设备 | 否 | 21060 | 210.6 | 20849.4 | 20120325 | 81 | 5 | 直接购入 | 其他资金 | 1 | 台
323. | 心电监护仪 | UT-4000B | 金科威 | CN4BABBP01891 | 21000 |  | 21000 | 神经内外科 | UT-4000B心电监护仪 | LSRM002020100022 | 医用诊察和监护器械 | 监护设备 | 病人监护设备 | 70401 | 2 | 医用电子仪器 | 否 | 21000 | 210 | 20790 | 20120925 | 75 | 5 | 直接购入 | 其他资金 | 1 | 台
324. | 心电监护仪 | UT4000B | 金科威 | CN32700967 | 21000 |  | 21000 | 产科 | UT-4000B心电监护仪 | LSRM002020100023 | 医用诊察和监护器械 | 监护设备 | 病人监护设备 | 70401 | 2 | 医用电子仪器 | 否 | 21000 | 210 | 20790 | 20120925 | 75 | 5 | 直接购入 | 其他资金 | 1 | 台
325. | 监护仪 | UT4000B | 金科威 | CN32702475 | 21000 |  | 21000 | 手术室 | UT4000B监护仪 | LSRM002020100072 | 医用诊察和监护器械 | 监护设备 | 病人监护设备 | 70401 | 2 | 医用电子仪器 | 否 | 21000 | 5407.5 | 15592.5 | 20150325 | 45 | 5 | 直接购入 | 其他资金 | 1 | 台
326. | 心电监护仪 | UT4000B | 金科威 | CN12804269 | 21000 |  | 21000 | 产科 | UT-4000B心电监护仪 | LSRM002020100025 | 医用诊察和监护器械 | 监护设备 | 病人监护设备 | 70401 | 2 | 医用电子仪器 | 否 | 21000 | 210 | 20790 | 20120925 | 75 | 5 | 直接购入 | 其他资金 | 1 | 台
327. | 心电监护仪 | UT4000B | 金科威 | CN4BABBQ02786 | 21000 |  | 21000 | 消化呼吸科 | UT-4000B心电监护仪 | LSRM002020100026 | 医用诊察和监护器械 | 监护设备 | 病人监护设备 | 70401 | 2 | 医用电子仪器 | 否 | 21000 | 210 | 20790 | 20120925 | 75 | 5 | 直接购入 | 其他资金 | 1 | 台
328. | 心电监护仪 | UT4000B | 金科威 | CN32702491 | 21000 |  | 21000 | 消化呼吸科 | UT-4000B心电监护仪 | LSRM002020100027 | 医用诊察和监护器械 | 监护设备 | 病人监护设备 | 70401 | 2 | 医用电子仪器 | 否 | 21000 | 210 | 20790 | 20120925 | 75 | 5 | 直接购入 | 其他资金 | 1 | 台
329. | 心电监护仪 | UT4000B | 金科威 | CN32702481 | 21000 |  | 21000 | 肾病综合内科 | UT-4000B心电监护仪 | LSRM002020100028 | 医用诊察和监护器械 | 监护设备 | 病人监护设备 | 70401 | 2 | 医用电子仪器 | 否 | 21000 | 210 | 20790 | 20120925 | 75 | 5 | 直接购入 | 其他资金 | 1 | 台
330. | 心电监护仪 | UT-4000B | 金科威 | CN12804271 | 21000 |  | 21000 | 院办 | UT-4000B心电监护仪 | LSRM002020100029 | 医用诊察和监护器械 | 监护设备 | 病人监护设备 | 70401 | 2 | 医用电子仪器 | 否 | 21000 | 210 | 20790 | 20120925 | 75 | 5 | 直接购入 | 其他资金 | 1 | 台
331. | 心电监护仪 | UT-4000B | 金科威 | DN12904267 | 21000 |  | 21000 | 产科 | UT-4000B心电监护仪 | LSRM002020100024 | 医用诊察和监护器械 | 监护设备 | 病人监护设备 | 70401 | 2 | 医用电子仪器 | 否 | 21000 | 210 | 20790 | 20120925 | 75 | 5 | 直接购入 | 其他资金 | 1 | 台
332. | 针刺手法针疗仪 | SXDZ-100 | 华佗 | 2019011101 | 20000 |  | 20000 | 神经内外科 | SXDZ-100针刺手法针疗仪 | LSRM002020600021 | 中医器械 | 中医治疗设备 | 穴位微波刺激设备 | 200206 | 3 | 物理治疗及体疗设备 | 否 | 20000 | 14060 | 5940 | 20170625 | 18 | 5 | 直接购入 | 其他资金 | 1 | 台
333. | 婴儿辐射保暖台 | HKN-9010 | 宁波戴维 | 22100803040 | 20000 |  | 20000 | 新生儿科 | 婴儿辐射保暖台 | LSRM000000043 | 呼吸、麻醉和急救器械 | 急救设备 | 婴儿辐射保暖台 | 080303 | 3 | 病房护理设备 | 否 | 20000 |  | 20000 | 20051006 | 162 | 5 | 直接购入 | 其他资金 | 1 | 台
334. | 病人监护仪 | iMEC8 | 迈瑞 | EW-76037039 | 19980 |  | 19980 | 神经内外科 | 深圳IMEC8病人监护仪 | LSRM002020100084 | 医用诊察和监护器械 | 监护设备 | 病人监护设备 | 70401 | 2 | 医用电子仪器 | 否 | 19980 | 14705.28 | 5274.72 | 20170825 | 16 | 5 | 直接购入 | 其他资金 | 1 | 台
335. | 病人监护仪 | iMEC8 | 迈瑞 | EW-76037041 | 19980 |  | 19980 | 神经内外科 | 深圳IMEC8病人监护仪 | LSRM002020100085 | 医用诊察和监护器械 | 监护设备 | 病人监护设备 | 70401 | 2 | 医用电子仪器 | 否 | 19980 | 14705.28 | 5274.72 | 20170825 | 16 | 5 | 直接购入 | 其他资金 | 1 | 台
336. | 病人监护仪 | iMEC8 | 迈瑞 | EW-76037047 | 19980 |  | 19980 | 神经内外科 | 深圳IMEC8病人监护仪 | LSRM002020100086 | 医用诊察和监护器械 | 监护设备 | 病人监护设备 | 70401 | 2 | 医用电子仪器 | 否 | 19980 | 14705.28 | 5274.72 | 20170825 | 16 | 5 | 直接购入 | 其他资金 | 1 | 台
337. | 病人监护仪 | iMEC8 | 迈瑞 | EW-76037036 | 19980 |  | 19980 | 神经内外科 | 深圳IMEC8病人监护仪 | LSRM002020100087 | 医用诊察和监护器械 | 监护设备 | 病人监护设备 | 70401 | 2 | 医用电子仪器 | 否 | 19980 | 14705.28 | 5274.72 | 20170825 | 16 | 5 | 直接购入 | 其他资金 | 1 | 台
338. | 病人监护仪 | IMEC8 | 迈瑞 | EW-76036946 | 19980 |  | 19980 | 神经内外科 | 深圳IMEC8病人监护仪 | LSRM002020100088 | 医用诊察和监护器械 | 监护设备 | 病人监护设备 | 70401 | 2 | 医用电子仪器 | 否 | 19980 | 14705.28 | 5274.72 | 20170825 | 16 | 5 | 直接购入 | 其他资金 | 1 | 台
339. | 病人监护仪 | iMEC8 | 迈瑞 | EW-79038785 | 19980 |  | 19980 | 泌尿五官科 | 深圳IMEC8病人监护仪 | LSRM002020100089 | 医用诊察和监护器械 | 监护设备 | 病人监护设备 | 70401 | 2 | 医用电子仪器 | 否 | 19980 | 15364.62 | 4615.38 | 20171025 | 14 | 5 | 直接购入 | 其他资金 | 1 | 台
340. | 病人监护仪 | IMEC8 | 迈瑞 | EW-79037049 | 19980 |  | 19980 | 泌尿五官科 | 深圳IMEC8病人监护仪 | LSRM002020100090 | 医用诊察和监护器械 | 监护设备 | 病人监护设备 | 70401 | 2 | 医用电子仪器 | 否 | 19980 | 15364.62 | 4615.38 | 20171025 | 14 | 5 | 直接购入 | 其他资金 | 1 | 台
341. | 病人监护仪 | iMEC8 | 迈瑞 | EW-76037049 | 19980 |  | 19980 | 急诊科 | 深圳IMEC8病人监护仪 | LSRM002020100091 | 医用诊察和监护器械 | 监护设备 | 病人监护设备 | 70401 | 2 | 医用电子仪器 | 否 | 19980 | 15364.62 | 4615.38 | 20171025 | 14 | 5 | 直接购入 | 其他资金 | 1 | 台
342. | 病人监护仪 | iMEC8 | 迈瑞 | EW-73033529 | 19980 |  |  | 急诊科 | 深圳IMEC8病人监护仪 |  | 医用诊察和监护器械 | 监护设备 | 病人监护设备 | 70401 | 2 | 医用电子仪器 | 否 | 19980 | 15364.62 | 4615.38 | 20171025 | 14 | 5 | 直接购入 | 其他资金 | 1 | 台
343. | 病人监护仪 | iMEC8 | 迈瑞 | EW-73033519 | 19980 |  | 19980 | 急诊科 | 深圳IMEC8病人监护仪 | LSRM002020100093 | 医用诊察和监护器械 | 监护设备 | 病人监护设备 | 70401 | 2 | 医用电子仪器 | 否 | 19980 | 15364.62 | 4615.38 | 20171025 | 14 | 5 | 直接购入 | 其他资金 | 1 | 台
344. | 病人监护仪 | iMEC8 | 迈瑞 | EW-73033550 | 19980 |  | 19980 | 普外科 | iMEC8深圳病人监护仪 | LSRM002020100094 | 医用诊察和监护器械 | 监护设备 | 病人监护设备 | 70401 | 2 | 医用电子仪器 | 否 | 19980 | 15694.29 | 4285.71 | 20171125 | 13 | 5 | 直接购入 | 其他资金 | 1 | 台
345. | 病人监护仪 | iMEC8 | 迈瑞 | EW-73033538 | 19980 |  | 19980 | 普外科 | iMEC8深圳病人监护仪 | LSRM002020100095 | 医用诊察和监护器械 | 监护设备 | 病人监护设备 | 70401 | 2 | 医用电子仪器 | 否 | 19980 | 15694.29 | 4285.71 | 20171125 | 13 | 5 | 直接购入 | 其他资金 | 1 | 台
346. | 病人监护仪 | iMEC8 | 迈瑞 | EW-73033532 | 19980 |  | 19980 | 普外科 | iMEC8深圳病人监护仪 | LSRM002020100096 | 医用诊察和监护器械 | 监护设备 | 病人监护设备 | 70401 | 2 | 医用电子仪器 | 否 | 19980 | 15694.29 | 4285.71 | 20171125 | 13 | 5 | 直接购入 | 其他资金 | 1 | 台
347. | 无创呼吸机 | ST-30F | 斯百瑞 | 07E090017 | 19500 |  | 19500 | 消化呼吸科 | ST-30F斯百瑞无创呼吸机 | LSRM002021500028 | 呼吸、麻醉和急救器械 | 呼吸设备 | 家用呼吸支持设备（非生命支持） | 080105 | 2 | 手术急救设备 | 否 | 19500 | 13386.75 | 6113.25 | 20170525 | 19 | 5 | 直接购入 | 其他资金 | 1 | 台
348. | 病人监护仪 | IMEC8 | 迈瑞 | EW-84044101 | 19000 |  | 19000 | 消化呼吸科 | IMEC8病人监护仪 | LSRM002020100104 | 医用诊察和监护器械 | 监护设备 | 病人监护设备 | 70401 | 2 | 医用电子仪器 | 否 | 19000 | 17119 | 1881 | 20180625 | 6 | 5 | 直接购入 | 其他资金 | 1 | 台
349. | 病人监护仪 | IMEC8 | 迈瑞 | EW-84044095 | 19000 |  | 19000 | 消化呼吸科 | IMEC8病人监护仪 | LSRM002020100105 | 医用诊察和监护器械 | 监护设备 | 病人监护设备 | 70401 | 2 | 医用电子仪器 | 否 | 19000 | 17119 | 1881 | 20180625 | 6 | 5 | 直接购入 | 其他资金 | 1 | 台
350. | 病人监护仪 | IMEC8 | 迈瑞 | EW-83044011 | 19000 |  | 19000 | 消化呼吸科 | IMEC8病人监护仪 | LSRM002020100106 | 医用诊察和监护器械 | 监护设备 | 病人监护设备 | 70401 | 2 | 医用电子仪器 | 否 | 19000 | 17119 | 1881 | 20180625 | 6 | 5 | 直接购入 | 其他资金 | 1 | 台
351. | 压力蒸汽灭菌器 | MSL.N | 威高 | MS612006 | 19000 |  | 19000 | 血库 | MSL.N压力 蒸汽灭菌器 | LSRM002021800068 | 医疗器械消毒灭菌器械 | 湿热消毒灭菌设备 | 蒸汽消毒器 | 110101 | 2 | 消毒设备 | 否 | 19000 | 14297.5 | 4702.5 | 20170625 | 18 | 6 | 直接购入 | 其他资金 | 1 | 台
352. | 病人监护仪 | iMEC8 | 迈瑞 | EW-83043948 | 19000 | 疼痛门诊 | 19000 | 消化呼吸科 | IMEC8病人监护仪 | LSRM002020100107 | 医用诊察和监护器械 | 监护设备 | 病人监护设备 | 70401 | 2 | 医用电子仪器 | 否 | 19000 | 17119 | 1881 | 20180625 | 6 | 5 | 直接购入 | 其他资金 | 1 | 台
353. | 病人监护仪 | iMEC8 | 迈瑞 | EW-83043994 | 19000 | 疼痛门诊 | 19000 | 肝胆外科 | IMEC8病人监护仪 | LSRM002020100108 | 医用诊察和监护器械 | 监护设备 | 病人监护设备 | 70401 | 2 | 医用电子仪器 | 否 | 19000 | 17119 | 1881 | 20180625 | 6 | 5 | 直接购入 | 其他资金 | 1 | 台
354. | 病人监护仪 | iMEC8 | 迈瑞 | EW-83044009 | 19000 | 疼痛门诊 | 19000 | 肝胆外科 | IMEC8病人监护仪 | LSRM002020100109 | 医用诊察和监护器械 | 监护设备 | 病人监护设备 | 70401 | 2 | 医用电子仪器 | 否 | 19000 | 17119 | 1881 | 20180625 | 6 | 5 | 直接购入 | 其他资金 | 1 | 台
355. | 病人监护仪 | IMEC8 | 迈瑞 | EW-84044096 | 19000 | 疼痛门诊 | 19000 | 肝胆外科 | IMEC8病人监护仪 | LSRM002020100110 | 医用诊察和监护器械 | 监护设备 | 病人监护设备 | 70401 | 2 | 医用电子仪器 | 否 | 19000 | 17119 | 1881 | 20180625 | 6 | 5 | 直接购入 | 其他资金 | 1 | 台
356. | 医用加压器（灌注泵） | JRJ-Ⅲ | 桐庐精锐 | T20130025 | 18000 |  | 18000 | 妇产科 | JRT医用加压器 | LSRM002020600007 | 注输、护理和防护器械 | 清洗、灌洗、吸引、给药器械 | 冲洗器械 | 140701 | 2 | 物理治疗及体疗设备 | 否 | 18000 | 180 | 17820 | 20130925 | 63 | 5 | 直接购入 | 其他资金 | 1 | 台
357. | 经皮黄疸仪 | JH20-1C | 南京理工大 | C1712029 | 18000 | 20190411 | 18000 | 新生儿科 | JH20-IC经皮黄痘仪 | LSRM002020100083 | 医用诊察和监护器械 | 生理参数分析测量设备 | 体表色素测量设备 | 070309 | 2 | 医用电子仪器 | 否 | 18000 | 11466 | 6534 | 20170225 | 22 | 5 | 直接购入 | 其他资金 | 1 | 台
358. | 经皮黄疸仪 | JH20-1C | 南京理工大 | 2019011201 | 18000 | 20190411 | 18000 | 新生儿科 | JH20-1C经皮黄疸仪 | LSRM002021900112 | 医用诊察和监护器械 | 生理参数分析测量设备 | 体表色素测量设备 | 070309 | 2 | 其他 | 否 | 18000 | 16218 | 1782 | 20180625 | 6 | 5 | 直接购入 | 其他资金 | 1 | 台
359. | 医用慢跑台 | HX-R300 | 海翔达斯 | 2019011105 | 17000 |  | 17000 | 神经内外科 | RL-BX-19医用慢跑台 | LSRM002021700006 | 医用康复器械 |  |  |  | 1 | 病房护理设备 | 否 | 17000 | 170 | 16830 | 20120325 | 81 | 5 | 直接购入 | 其他资金 | 1 | 台
360. | 下肢关节康复器 | HT-C1 | 华通 | 2019011102 | 16000 |  | 16000 | 神经内外科 | HI-C1下肢CRM | LSRM002021700003 | 医用康复器械 | 运动康复训练器械 | 关节训练设备 | 190205 | 2 | 病房护理设备 | 否 | 16000 | 160 | 15840 | 20120325 | 81 | 5 | 直接购入 | 其他资金 | 1 | 台
361. | 婴儿辐射保暖台 | HKN-9010 | 史密斯 | 22121201070 | 15600 |  | 15600 | 新生儿科 | HKI-9010婴儿辐射保暖台 | LSRM002021700040 | 呼吸、麻醉和急救器械 | 急救设备 | 婴儿辐射保暖台 | 080303 | 3 | 病房护理设备 | 否 | 15600 | 156 | 15444 | 20130625 | 66 | 5 | 直接购入 | 其他资金 | 1 | 台
362. | 婴儿辐射保暖台 | HKN-9010 | 史密斯 | 22121201089 | 15600 |  | 15600 | 新生儿科 | HKI-9010婴儿辐射保暖台 | LSRM002021700041 | 呼吸、麻醉和急救器械 | 急救设备 | 婴儿辐射保暖台 | 080303 | 3 | 病房护理设备 | 否 | 15600 | 156 | 15444 | 20130625 | 66 | 5 | 直接购入 | 其他资金 | 1 | 台
363. | 婴儿辐射保暖台 | HKN-9010 | 史密斯 | 24130101038 | 15600 |  | 15600 | 新生儿科 | HKI-9010婴儿辐射保暖台 | LSRM002021700042 | 呼吸、麻醉和急救器械 | 急救设备 | 婴儿辐射保暖台 | 080303 | 3 | 病房护理设备 | 否 | 15600 | 156 | 15444 | 20130625 | 66 | 5 | 直接购入 | 其他资金 | 1 | 台
364. | 婴儿辐射保暖台 | HKN-9010 | 宁波戴维 | 22121201076 | 15600 |  | 15600 | 新生儿科 | HKI-9010婴儿辐射保暖台 | LSRM002021700043 | 呼吸、麻醉和急救器械 | 急救设备 | 婴儿辐射保暖台 | 080303 | 3 | 病房护理设备 | 否 | 15600 | 156 | 15444 | 20130625 | 66 | 5 | 直接购入 | 其他资金 | 1 | 台
365. | 婴儿辐射保暖台 | HKN-9010 | 宁波戴维 | 22121201088 | 15600 |  | 15600 | 新生儿科 | HKI-9010婴儿辐射保暖台 | LSRM002021700044 | 呼吸、麻醉和急救器械 | 急救设备 | 婴儿辐射保暖台 | 080303 | 3 | 病房护理设备 | 否 | 15600 | 156 | 15444 | 20130625 | 66 | 5 | 直接购入 | 其他资金 | 1 | 台
366. | 婴儿辐射保暖台 | HKN-9010 | 宁波戴维 | 22121201083 | 15600 |  | 15600 | 新生儿科 | HKI-9010婴儿辐射保暖台 | LSRM002021700045 | 呼吸、麻醉和急救器械 | 急救设备 | 婴儿辐射保暖台 | 080303 | 3 | 病房护理设备 | 否 | 15600 | 156 | 15444 | 20130625 | 66 | 5 | 直接购入 | 其他资金 | 1 | 台
367. | 手术显微镜 | OPMI Vario | 蔡司 | 6206103948 | 15000
368. | 婴儿培养箱 | YP-90 | 宁波戴维 | 5111005053 | 15000 |  | 15000 | 新生儿科 | YP-90婴儿培养箱 | LSRM002021700026 | 呼吸、麻醉和急救器械 | 急救设备 | 婴儿培养箱 | 080302 | 3 | 病房护理设备 | 否 | 15000 | 150 | 14850 | 20120425 | 80 | 5 | 直接购入 | 其他资金 | 1 | 台
369. | 婴儿培养箱 | YP-100B | 宁波戴维 | 3100805035 | 15000 |  | 15000 | 新生儿科 | YP-100B婴儿培养箱 | LSRM002021700027 | 呼吸、麻醉和急救器械 | 急救设备 | 婴儿培养箱 | 080302 | 3 | 病房护理设备 | 否 | 15000 | 150 | 14850 | 20120425 | 80 | 5 | 直接购入 | 其他资金 | 1 | 台
370. | 婴儿培养箱 | YP-100B | 宁波戴维 | 3100805037 | 15000 |  | 15000 | 新生儿科 | YP-100B婴儿培养箱 | LSRM002021700028 | 呼吸、麻醉和急救器械 | 急救设备 | 婴儿培养箱 | 080302 | 3 | 病房护理设备 | 否 | 15000 | 150 | 14850 | 20120425 | 80 | 5 | 直接购入 | 其他资金 | 1 | 台
371. | 婴儿培养箱 | YP-100AB | 宁波戴维 | 4090903020 | 15000 |  | 15000 | 新生儿科 | 婴儿培养箱 | LSRM000000049 | 呼吸、麻醉和急救器械 | 急救设备 | 婴儿培养箱 | 080302 | 3 | 病房护理设备 | 否 | 15000 |  | 15000 | 20091206 | 108 | 5 | 直接购入 | 其他资金 | 1 | 台
372. | 婴儿培养箱 | YP-90 | 宁波戴维 | 5080902022 | 15000 |  | 15000 | 新生儿科 | 婴儿培养箱 | LSRM000000050 | 呼吸、麻醉和急救器械 | 急救设备 | 婴儿培养箱 | 080302 | 3 | 病房护理设备 | 否 | 15000 |  | 15000 | 20091206 | 108 | 5 | 直接购入 | 其他资金 | 1 | 台
373. | 血液透析机 | 4008B | 费森尤斯 | 1V5ATD42 | 15000 |  | 15000 | 重症医学科 | 4008B血液透析机 | LSRM002021400005 | 输血、透析和体外循环器械 | 血液净化及腹膜透析设备 | 血液透析设备 | 100301 | 3 | 体外循环设备 | 否 | 15000 | 9060 | 5940 | 20161225 | 24 | 5 | 捐赠 | 其他资金 | 1 | 台
374. | 血液透析机 | 4008B | 费森尤斯 | 1V5ARN12 | 15000 |  | 15000 | 重症医学科 | 4008B血液透析机 | LSRM002021400006 | 输血、透析和体外循环器械 | 血液净化及腹膜透析设备 | 血液透析设备 | 100301 | 3 | 体外循环设备 | 否 | 15000 | 9060 | 5940 | 20161225 | 24 | 5 | 捐赠 | 其他资金 | 1 | 台
375. | 气腹机 | JRQ-I | 桐庐精锐 | I20181302 | 14800
376. | 空气消毒机 | KT-G120 | 肯格王 | G12012123617 | 14700 |  | 14700 | 新生儿科 | 空气消毒机 | LSRM000000987 | 医疗器械消毒灭菌器械 | 干热消毒灭菌设备 | 热空气消毒器 | 110201 | 2 | 消毒设备 | 否 | 14700 |  | 14700 | 20100812 | 100 | 6 | 直接购入 | 其他资金 | 1 | 台
377. | 空气消毒机 | YKX/G-120 | 肯格王 | A1007081508A5B | 14700 |  | 14700 | 新生儿科 | 空气消毒机 | LSRM000000988 | 医疗器械消毒灭菌器械 | 干热消毒灭菌设备 | 热空气消毒器 | 110201 | 2 | 消毒设备 | 否 | 14700 |  | 14700 | 20100812 | 100 | 6 | 直接购入 | 其他资金 | 1 | 台
378. | 空气消毒机 | YKX/G-120 | 肯格王 | A1007010850A5B | 14700 |  | 14700 | 重症医学科 | 空气消毒机 | LSRM000000989 | 医疗器械消毒灭菌器械 | 干热消毒灭菌设备 | 热空气消毒器 | 110201 | 2 | 消毒设备 | 否 | 14700 |  | 14700 | 20100812 | 100 | 6 | 直接购入 | 其他资金 | 1 | 台
379. | 空气消毒机 | YKX/G-120 | 肯格王 | A1007010649A58 | 14700 |  | 14700 | 重症医学科 | 空气消毒机 | LSRM000000990 | 医疗器械消毒灭菌器械 | 干热消毒灭菌设备 | 热空气消毒器 | 110201 | 2 | 消毒设备 | 否 | 14700 |  | 14700 | 20100812 | 100 | 6 | 直接购入 | 其他资金 | 1 | 台
380. | 婴儿辐射保暖台 | HKN-9010 | 宁波戴维 | 22101201096 | 14000 | 20190105 | 14000 | 产科 | HKN-9010婴儿辐射保暖台 | LSRM002021700319 | 呼吸、麻醉和急救器械 | 急救设备 | 婴儿辐射保暖台 | 080303 | 3 | 病房护理设备 | 否 | 14000 | 11921 | 2079 | 20180325 | 9 | 5 | 直接购入 | 其他资金 | 1 | 台
381. | 空压机 | WW-1.8/10-Ⅱ | 畅通 | XK06-010-00415 | 14000 |  | 14000 | 神经内外科 | 空压机 | LSRM000000270 | 呼吸、麻醉和急救器械 | 医用供气排气相关设备 | 医用空气压缩机 | 080701 | 2 | 其他 | 否 | 14000 |  | 14000 | 20061007 | 150 | 5 | 直接购入 | 其他资金 | 1 | 台
382. | 二氧化碳激光治疗机 | CHX-100L | 武汉高科恒大光电有限公司 |  | 14000 | 20191119 | 14000 | 普门科 | CHX-100L二氧化碳激光治疗机 | LSRM002020400004 | 有源手术器械 | 激光手术设备及附件 | 激光手术设备 | 0100201 | 3 | 激光仪器设备 | 否 | 14000 | 14000 |  | 20181225 |  | 5 | 直接购入 | 其他资金 | 1 | 台
383. | 婴儿辐射保暖台 | HKN-9010 | 宁波戴维 | 22121201087 | 13640 |  | 13640 | 新生儿科 | 婴儿辐射保暖台 | LSRM000001250 | 呼吸、麻醉和急救器械 | 急救设备 | 婴儿辐射保暖台 | 080303 | 3 | 病房护理设备 | 否 | 13640 |  | 13640 | 20101214 | 96 | 5 | 直接购入 | 其他资金 | 1 | 台
384. | 婴儿培养箱 | YP-100B | 宁波戴维 | 3111004025 | 13200 |  | 13200 | 新生儿科 | 婴儿培养箱 | LSRM000001242 | 呼吸、麻醉和急救器械 | 急救设备 | 婴儿培养箱 | 080302 | 3 | 病房护理设备 | 否 | 13200 |  | 13200 | 20101214 | 96 | 5 | 直接购入 | 其他资金 | 1 | 台
385. | 婴儿培养箱 | YP-100B | 宁波戴维 | 3091101041 | 13200 |  | 13200 | 新生儿科 | 婴儿培养箱 | LSRM000001243 | 呼吸、麻醉和急救器械 | 急救设备 | 婴儿培养箱 | 080302 | 3 | 病房护理设备 | 否 | 13200 |  | 13200 | 20101214 | 96 | 5 | 直接购入 | 其他资金 | 1 | 台
386. | 经皮黄疸测试仪 | JH20-1B | 南京理工 | B1503008 | 13000 |  | 13000 | 产科 | JH20-B经皮黄痘测试仪 | LSRM002021300010 | 医用诊察和监护器械 | 生理参数分析测量设备 | 体表色素测量设备 | 070309 | 2 | 临床检验分析仪器 | 否 | 13000 | 3562 | 9438 | 20150425 | 44 | 5 | 直接购入 | 其他资金 | 1 | 台
387. | 婴儿辐射保暖台 | HKN-9010 | 宁波戴维 | 22171102081 | 13000 |  | 13000 | 产科 | 婴儿辐射保暖台 | LSRM000001577 | 呼吸、麻醉和急救器械 | 急救设备 | 婴儿辐射保暖台 | 080303 | 3 | 病房护理设备 | 否 | 13000 |  | 13000 | 20110602 | 90 | 5 | 直接购入 | 其他资金 | 1 | 台
388. | 婴儿培养箱 | YP-100B | 宁波戴维 | 3100805038 | 12150 |  | 12150 | 新生儿科 | 婴儿培养箱 | LSRM000001244 | 呼吸、麻醉和急救器械 | 急救设备 | 婴儿培养箱 | 080302 | 3 | 病房护理设备 | 否 | 12150 |  | 12150 | 20101215 | 96 | 5 | 直接购入 | 其他资金 | 1 | 台
389. | 婴儿培养箱 | YP-100B | 宁波戴维 | 3111004027 | 12150 |  | 12150 | 新生儿科 | 婴儿培养箱 | LSRM000001245 | 呼吸、麻醉和急救器械 | 急救设备 | 婴儿培养箱 | 080302 | 3 | 病房护理设备 | 否 | 12150 |  | 12150 | 20101215 | 96 | 5 | 直接购入 | 其他资金 | 1 | 台
390. | 婴儿培养箱 | YP-100B | 宁波戴维 | 3100805036 | 12150 |  | 12150 | 新生儿科 | 婴儿培养箱 | LSRM000001246 | 呼吸、麻醉和急救器械 | 急救设备 | 婴儿培养箱 | 080302 | 3 | 病房护理设备 | 否 | 12150 |  | 12150 | 20101215 | 96 | 5 | 直接购入 | 其他资金 | 1 | 台
391. | 婴儿培养箱 | YP-100B | 宁波戴维 | 3091101020 | 12150 |  | 12150 | 新生儿科 | 婴儿培养箱 | LSRM000001247 | 呼吸、麻醉和急救器械 | 急救设备 | 婴儿培养箱 | 080302 | 3 | 病房护理设备 | 否 | 12150 |  | 12150 | 20101215 | 96 | 5 | 直接购入 | 其他资金 | 1 | 台
392. | 婴儿培养箱 | YP-100B | 宁波戴维 | 3100805033 | 12150 |  | 12150 | 新生儿科 | 婴儿培养箱 | LSRM000001248 | 呼吸、麻醉和急救器械 | 急救设备 | 婴儿培养箱 | 080302 | 3 | 病房护理设备 | 否 | 12150 |  | 12150 | 20101215 | 96 | 5 | 直接购入 | 其他资金 | 1 | 台
393. | 婴儿培养箱 | YP-90 | 宁波戴维 | 5100805001 | 12150 |  | 12150 | 新生儿科 | 婴儿培养箱 | LSRM000001249 | 呼吸、麻醉和急救器械 | 急救设备 | 婴儿培养箱 | 080302 | 3 | 病房护理设备 | 否 | 12150 |  | 12150 | 20101215 | 96 | 5 | 直接购入 | 其他资金 | 1 | 台
394. | 婴儿培养箱 | YP-100B | 宁波戴维 | 3100805028 | 12000 |  | 12000 | 新生儿科 | 婴儿培养箱 | LSRM000000044 | 呼吸、麻醉和急救器械 | 急救设备 | 婴儿培养箱 | 080302 | 3 | 病房护理设备 | 否 | 12000 |  | 12000 | 20050810 | 164 | 5 | 直接购入 | 其他资金 | 1 | 台
395. | 婴儿培养箱 | YP-100A | 宁波戴维 | 2090302017 | 12000 |  | 12000 | 新生儿科 | 婴儿培养箱 | LSRM000000045 | 呼吸、麻醉和急救器械 | 急救设备 | 婴儿培养箱 | 080302 | 3 | 病房护理设备 | 否 | 12000 |  | 12000 | 20050810 | 164 | 5 | 直接购入 | 其他资金 | 1 | 台
396. | 婴儿培养箱 | YP-100A | 宁波戴维 | 2090302003 | 12000 |  | 12000 | 新生儿科 | 婴儿培养箱 | LSRM000000046 | 呼吸、麻醉和急救器械 | 急救设备 | 婴儿培养箱 | 080302 | 3 | 病房护理设备 | 否 | 12000 |  | 12000 | 20061220 | 144 | 5 | 直接购入 | 其他资金 | 1 | 台
397. | 空气消毒机 | YKX/Y | 肯格王 | A0911101154A3GP | 11200 |  | 11200 | 手术室 | 空气消毒机 | LSRM000000982 | 医疗器械消毒灭菌器械 | 干热消毒灭菌设备 | 热空气消毒器 | 110201 | 2 | 消毒设备 | 否 | 11200 |  | 11200 | 20100812 | 100 | 6 | 直接购入 | 其他资金 | 1 | 台
399 | 空气消毒机 | kinhua | 新华 | 2019011301 | 11200
400 | 生化分析超纯水机 | CCH-H150 | 创纯 | C3212148 | 10000
401 | 检验用纯水设备 | TCHS | 天创 | 186451 | 10000
402 | 空气消毒机 | YKX/Y | 肯格王 | A1006181352B12B | 10000 |  | 10000 | 手术室 | 空气消毒机 | LSRM000000979 | 医疗器械消毒灭菌器械 | 干热消毒灭菌设备 | 热空气消毒器 | 110201 | 2 | 消毒设备 | 否 | 10000 |  | 10000 | 20100812 | 100 | 6 | 直接购入 | 其他资金 | 1 | 台
403 | 空气消毒机 | YKX/Y | 肯格王 | A1003241156B13B | 10000 |  | 10000 | 手术室 | 空气消毒机 | LSRM000000980 | 医疗器械消毒灭菌器械 | 干热消毒灭菌设备 | 热空气消毒器 | 110201 | 2 | 消毒设备 | 否 | 10000 |  | 10000 | 20100812 | 100 | 6 | 直接购入 | 其他资金 | 1 | 台
404 | 空气消毒机 | YKX/Y | 肯格王 | A0911101152A3GP | 10000 |  | 10000 | 手术室 | 空气消毒机 | LSRM000000981 | 医疗器械消毒灭菌器械 | 干热消毒灭菌设备 | 热空气消毒器 | 110201 | 2 | 消毒设备 | 否 | 10000 |  | 10000 | 20100812 | 100 | 6 | 直接购入 | 其他资金 | 1 | 台
405 | 空气消毒器 | KT-G120 | 肯格王 | G12012123618 | 10000 |  | 10000 | 新生儿科 | KT-G150空气消毒器 | LSRM002021800042 | 医疗器械消毒灭菌器械 | 干热消毒灭菌设备 | 热空气消毒器 | 110201 | 2 | 消毒设备 | 否 | 10000 | 100 | 9900 | 20121225 | 72 | 6 | 直接购入 | 其他资金 | 1 | 台
406 | 心电监护仪 | 77T | 思创 | 77T-1202-71088-D | 10000 |  | 10000 | 新生儿科 | 彩色多参数监护仪 | LSRM000001617 | 医用诊察和监护器械 | 监护设备 | 病人监护设备 | 070401 | 2 | 医用电子仪器 | 否 | 10000 |  | 10000 | 20110816 | 88 | 5 | 直接购入 | 其他资金 | 1 | 台
407 | 心电监护仪 | 77T | 思创 | 77T-1202-71087-D | 10000 |  | 10000 | 新生儿科 | 彩色多参数监护仪 | LSRM000001618 | 医用诊察和监护器械 | 监护设备 | 病人监护设备 | 070401 | 2 | 医用电子仪器 | 否 | 10000 |  | 10000 | 20110816 | 88 | 5 | 直接购入 | 其他资金 | 1 | 台
408 | 心电监护仪 | 77T | 思创 | 77T-1202-71090-D | 10000 |  | 10000 | 新生儿科 | 彩色多参数监护仪 | LSRM000001619 | 医用诊察和监护器械 | 监护设备 | 病人监护设备 | 070401 | 2 | 医用电子仪器 | 否 | 10000 |  | 10000 | 20110816 | 88 | 5 | 直接购入 | 其他资金 | 1 | 台
409 | 心电监护仪 | 77T | 思创 | 77T-1107-70718 | 10000 |  | 10000 | 新生儿科 | 彩色多参数监护仪 | LSRM000001620 | 医用诊察和监护器械 | 监护设备 | 病人监护设备 | 070401 | 2 | 医用电子仪器 | 否 | 10000 |  | 10000 | 20110816 | 88 | 5 | 直接购入 | 其他资金 | 1 | 台
410 | 心电监护仪 | 77T | 思创 | 77T-1107-70765 | 10000 |  | 10000 | 新生儿科 | 彩色多参数监护仪 | LSRM000001621 | 医用诊察和监护器械 | 监护设备 | 病人监护设备 | 070401 | 2 | 医用电子仪器 | 否 | 10000 |  | 10000 | 20110816 | 88 | 5 | 直接购入 | 其他资金 | 1 | 台